## Лот 1
Приложение 2.2.
ЦЕНОВОЕ ПРЕДЛОЖЕНИЕ на поставку ТМЦ для закупок среди СМСП
Номер закупки |  |  |  | СКС-2603
номер и предмет лота |  |  |  | Лот 1 Оборудование осветительное
наименование организации
участник должен указать номер закупки, номер и предмет лота, соответствующие указанным в документации
[12 empty] | График поставки товара (выполнения работ, оказания услуг), а также предполагаемый объем продукции применительно к каждому периоду в 2023 году | [13 empty] | Заполняется участником
№ п/п | № лота | ОКДП2 | ОКВЭД2 | Код ЕНС | Номенклатура приобретаемого товара | Требования к продукции / ГОСТ | ЕИ | Заказчик | Грузополучатель | Базис поставки | Количество товара | Январь | Февраль | Март | Апрель | Май | Июнь | Июль | Август | Сентябрь | Октябрь | Ноябрь | Декабрь | Цена одной единицы продукции, руб. БЕЗ НДС (указывать при необходимости) | Итоговая стоимость , руб. БЕЗ НДС (указывать при необходимости) | Номенклатура предлагаемой продукции | Основные технические характеристики предлагаемой продукции / ГОСТ | Кратность поставки (При необходимости) | Страна происхождения | Наименование изготовителя (производитель) | Цена одной единицы продукции, руб. БЕЗ НДС | Итоговая стоимость, руб. БЕЗ НДС | Цена одной единицы продукции, руб. С НДС | Итоговая стоимость, руб. С НДС | Примечание
1 | 1 | 27 | 27 | ДЕ000002 | Лампа ЛОН Б220-230-100, Е27 | ГОСТ 2239-79 | ШТ | ООО "Самарские коммунальные системы" | ООО "Самарские коммунальные системы" | г. Самара ул.Антонова-Овсеенко, д.48 | 80 | График поставки товара (выполнения работ, оказания услуг), а также предполагаемый объем продукции применительно к каждому периоду в 2023 году Январь: 20; График поставки товара (выполнения работ, оказания услуг), а также предполагаемый объем продукции применительно к каждому периоду в 2023 году Апрель: 60 | 19.49 | 1559.2 | [6 empty] | 0 |  | 0
2 | 1 | 27 | 27 | ДЕ000018 | Лампа ДРЛ 250вт Е40 | ГОСТ 27682-88 | ШТ | ООО "Самарские коммунальные системы" | ООО "Самарские коммунальные системы" | г. Самара ул.Антонова-Овсеенко, д.48 | 125 | График поставки товара (выполнения работ, оказания услуг), а также предполагаемый объем продукции применительно к каждому периоду в 2023 году Январь: 60; График поставки товара (выполнения работ, оказания услуг), а также предполагаемый объем продукции применительно к каждому периоду в 2023 году Апрель: 65 | 423.05 | 52881.25 | [6 empty] | 0 |  | 0
3 | 1 | 27 | 27 | ДЕ000043 | Светильник НПП-100w овал, б/р,терм.IP54 | ГОСТ 17677-82 | ШТ | ООО "Самарские коммунальные системы" | ООО "Самарские коммунальные системы" | г. Самара ул.Антонова-Овсеенко, д.48 | 5 | График поставки товара (выполнения работ, оказания услуг), а также предполагаемый объем продукции применительно к каждому периоду в 2023 году Январь: 3; График поставки товара (выполнения работ, оказания услуг), а также предполагаемый объем продукции применительно к каждому периоду в 2023 году Апрель: 2 | 532.78 | 2663.9 | [6 empty] | 0 |  | 0
4 | 1 | 27 | 27 | ДЕ000053 | Стартер ST111 4-65Вт | ГОСТ 8799-90 (МЭК 155-83) | ШТ | ООО "Самарские коммунальные системы" | ООО "Самарские коммунальные системы" | г. Самара ул.Антонова-Овсеенко, д.48 | 25 | График поставки товара (выполнения работ, оказания услуг), а также предполагаемый объем продукции применительно к каждому периоду в 2023 году Апрель: 25 | 12.44 | 311 | [6 empty] | 0 |  | 0
5 | 1 | 27 | 27 | ДЕ000054 | Стартер ST151 4-22Вт | ГОСТ 8799-90 (МЭК 155-83) | ШТ | ООО "Самарские коммунальные системы" | ООО "Самарские коммунальные системы" | г. Самара ул.Антонова-Овсеенко, д.48 | 25 | График поставки товара (выполнения работ, оказания услуг), а также предполагаемый объем продукции применительно к каждому периоду в 2023 году Апрель: 25 | 13.61 | 340.25 | [6 empty] | 0 |  | 0
6 | 1 | 27 | 27 | ДЕ000058 | Лампа ДРЛ 400вт Е40 | ГОСТ 27682-88 | ШТ | ООО "Самарские коммунальные системы" | ООО "Самарские коммунальные системы" | г. Самара ул.Антонова-Овсеенко, д.48 | 20 | График поставки товара (выполнения работ, оказания услуг), а также предполагаемый объем продукции применительно к каждому периоду в 2023 году Январь: 5; График поставки товара (выполнения работ, оказания услуг), а также предполагаемый объем продукции применительно к каждому периоду в 2023 году Апрель: 15 | 574.54 | 11490.8 | [6 empty] | 0 |  | 0
7 | 1 | 27 | 27 | ДЕ000064 | Светильник настольный NLED-440/ Черный | Приложение 1.2 Опросный лист | ШТ | ООО "Самарские коммунальные системы" | ООО "Самарские коммунальные системы" | г. Самара ул.Антонова-Овсеенко, д.48 | 2 | [12 empty] | 2802.36 | 5604.72 | [6 empty] | 0 |  | 0 | bar: График поставки товара (выполнения работ, оказания услуг), а также предполагаемый объем продукции применительно к каждому периоду в 2023 году Январь; График поставки товара (выполнения работ, оказания услуг), а также предполагаемый объем продукции применительно к каждому периоду в 2023 году Апрель
8 | 1 | 27 | 27 | ДЕ000070 | Патрон Е27 | ГОСТ 2746.0 | ШТ | ООО "Самарские коммунальные системы" | ООО "Самарские коммунальные системы" | г. Самара ул.Антонова-Овсеенко, д.48 | 15 | График поставки товара (выполнения работ, оказания услуг), а также предполагаемый объем продукции применительно к каждому периоду в 2023 году Апрель: 15 | 19.53 | 292.95 | [6 empty] | 0 |  | 0
9 | 1 | 27 | 27 | ДЕ000071 | Патрон Е40 | ГОСТ 2746.0 | ШТ | ООО "Самарские коммунальные системы" | ООО "Самарские коммунальные системы" | г. Самара ул.Антонова-Овсеенко, д.48 | 20 | График поставки товара (выполнения работ, оказания услуг), а также предполагаемый объем продукции применительно к каждому периоду в 2023 году Январь: 10; График поставки товара (выполнения работ, оказания услуг), а также предполагаемый объем продукции применительно к каждому периоду в 2023 году Апрель: 10 | 96.24 | 1924.8 | [6 empty] | 0 |  | 0
10 | 1 | 27 | 27 | ДЕ000073 | Лампа люминесцентная ЛД-40 | ТУ У31.5-31618588-001-2003 | ШТ | ООО "Самарские коммунальные системы" | ООО "Самарские коммунальные системы" | г. Самара ул.Антонова-Овсеенко, д.48 | 20 | График поставки товара (выполнения работ, оказания услуг), а также предполагаемый объем продукции применительно к каждому периоду в 2023 году Январь: 5; График поставки товара (выполнения работ, оказания услуг), а также предполагаемый объем продукции применительно к каждому периоду в 2023 году Апрель: 15 | 125.59 | 2511.8 | [6 empty] | 0 |  | 0
11 | 1 | 27 | 27 | ДЕ000075 | Лампа AD22DS (LED) белый 230В | ГОСТ 2239-79 | ШТ | ООО "Самарские коммунальные системы" | ООО "Самарские коммунальные системы" | г. Самара ул.Антонова-Овсеенко, д.48 | 4 | График поставки товара (выполнения работ, оказания услуг), а также предполагаемый объем продукции применительно к каждому периоду в 2023 году Январь: 2; График поставки товара (выполнения работ, оказания услуг), а также предполагаемый объем продукции применительно к каждому периоду в 2023 году Апрель: 2 | 108.13 | 432.52 | [6 empty] | 0 |  | 0
12 | 1 | 27 | 27 | ДЕ000076 | Лампа AD22DS (LED) зеленый 230В | ГОСТ 2239-79 | ШТ | ООО "Самарские коммунальные системы" | ООО "Самарские коммунальные системы" | г. Самара ул.Антонова-Овсеенко, д.48 | 4 | График поставки товара (выполнения работ, оказания услуг), а также предполагаемый объем продукции применительно к каждому периоду в 2023 году Январь: 2; График поставки товара (выполнения работ, оказания услуг), а также предполагаемый объем продукции применительно к каждому периоду в 2023 году Апрель: 2 | 109.96 | 439.84 | [6 empty] | 0 |  | 0
13 | 1 | 27 | 27 | ДЕ000077 | Лампа AD22DS (LED) красный 230В | ГОСТ 2239-79 | ШТ | ООО "Самарские коммунальные системы" | ООО "Самарские коммунальные системы" | г. Самара ул.Антонова-Овсеенко, д.48 | 4 | График поставки товара (выполнения работ, оказания услуг), а также предполагаемый объем продукции применительно к каждому периоду в 2023 году Январь: 2; График поставки товара (выполнения работ, оказания услуг), а также предполагаемый объем продукции применительно к каждому периоду в 2023 году Апрель: 2 | 109.85 | 439.4 | [6 empty] | 0 |  | 0
14 | 1 | 27 | 27 | ДЕ000088 | Лампа 5,2В для фонаря ФОС | ГОСТ Р 51674-2000 | ШТ | ООО "Самарские коммунальные системы" | ООО "Самарские коммунальные системы" | г. Самара ул.Антонова-Овсеенко, д.48 | 39 | График поставки товара (выполнения работ, оказания услуг), а также предполагаемый объем продукции применительно к каждому периоду в 2023 году Апрель: 39 | 539.39 | 21036.21 | [6 empty] | 0 |  | 0
15 | 1 | 27 | 27 | ДЕ000091 | Светильник светодиодный СПО-36100 | ГОСТ Р 54350-2011 | ШТ | ООО "Самарские коммунальные системы" | ООО "Самарские коммунальные системы" | г. Самара ул.Антонова-Овсеенко, д.48 | 2 | График поставки товара (выполнения работ, оказания услуг), а также предполагаемый объем продукции применительно к каждому периоду в 2023 году Январь: 2 | 12637.98 | 25275.96 | [6 empty] | 0 |  | 0
16 | 1 | 27 | 27 | ДЕ000097 | Лампа энергосберегающая 20 вт Е27 | ГОСТ 14254-96 | ШТ | ООО "Самарские коммунальные системы" | ООО "Самарские коммунальные системы" | г. Самара ул.Антонова-Овсеенко, д.48 | 15 | График поставки товара (выполнения работ, оказания услуг), а также предполагаемый объем продукции применительно к каждому периоду в 2023 году Апрель: 15 | 230.96 | 3464.4 | [6 empty] | 0 |  | 0
17 | 1 | 27 | 27 | ДЕ000098 | Лампа энергосберегающая 105 вт Е40 | ГОСТ 12.2007-2000 | ШТ | ООО "Самарские коммунальные системы" | ООО "Самарские коммунальные системы" | г. Самара ул.Антонова-Овсеенко, д.48 | 55 | График поставки товара (выполнения работ, оказания услуг), а также предполагаемый объем продукции применительно к каждому периоду в 2023 году Январь: 20; График поставки товара (выполнения работ, оказания услуг), а также предполагаемый объем продукции применительно к каждому периоду в 2023 году Апрель: 35 | 1304.9 | 71769.5 | [6 empty] | 0 |  | 0
18 | 1 | 27 | 27 | ДЕ000100 | Патрон подвесной карболитовый Е27 | ГОСТ 361-85 | ШТ | ООО "Самарские коммунальные системы" | ООО "Самарские коммунальные системы" | г. Самара ул.Антонова-Овсеенко, д.48 | 50 | График поставки товара (выполнения работ, оказания услуг), а также предполагаемый объем продукции применительно к каждому периоду в 2023 году Январь: 25; График поставки товара (выполнения работ, оказания услуг), а также предполагаемый объем продукции применительно к каждому периоду в 2023 году Апрель: 25 | 32.75 | 1637.5 | [6 empty] | 0 |  | 0
19 | 1 | 27 | 27 | ДЕ000112 | Лампа электрическая МО-100 36В | ГОСТ 1182-77 | ШТ | ООО "Самарские коммунальные системы" | ООО "Самарские коммунальные системы" | г. Самара ул.Антонова-Овсеенко, д.48 | 25 | График поставки товара (выполнения работ, оказания услуг), а также предполагаемый объем продукции применительно к каждому периоду в 2023 году Январь: 10; График поставки товара (выполнения работ, оказания услуг), а также предполагаемый объем продукции применительно к каждому периоду в 2023 году Апрель: 15 | 26.73 | 668.25 | [6 empty] | 0 |  | 0
20 | 1 | 27 | 27 | ДЕ000130 | Лампа светодиодная G13 18 Вт T8 6500К 120 см | ГОСТ Р 54815-2011 | ШТ | ООО "Самарские коммунальные системы" | ООО "Самарские коммунальные системы" | г. Самара ул.Антонова-Овсеенко, д.48 | 400 | График поставки товара (выполнения работ, оказания услуг), а также предполагаемый объем продукции применительно к каждому периоду в 2023 году Январь: 200; График поставки товара (выполнения работ, оказания услуг), а также предполагаемый объем продукции применительно к каждому периоду в 2023 году Апрель: 200 | 137.29 | 54916 | [6 empty] | 0 |  | 0
21 | 1 | 27 | 27 | ДЕ000139 | Светильник РВО-220 /переноска/ 12 м | РОСС RU.ХП28,В12073 | ШТ | ООО "Самарские коммунальные системы" | ООО "Самарские коммунальные системы" | г. Самара ул.Антонова-Овсеенко, д.48 | 3 | График поставки товара (выполнения работ, оказания услуг), а также предполагаемый объем продукции применительно к каждому периоду в 2023 году Январь: 3 | 970.5 | 2911.5 | [6 empty] | 0 |  | 0
22 | 1 | 27 | 27 | ДЕ000154 | Светильник светодиодный антивандальный 18W | ГОСТ Р 54350-2011 | ШТ | ООО "Самарские коммунальные системы" | ООО "Самарские коммунальные системы" | г. Самара ул.Антонова-Овсеенко, д.48 | 8 | График поставки товара (выполнения работ, оказания услуг), а также предполагаемый объем продукции применительно к каждому периоду в 2023 году Январь: 6; График поставки товара (выполнения работ, оказания услуг), а также предполагаемый объем продукции применительно к каждому периоду в 2023 году Апрель: 2 | 324.44 | 2595.52 | [6 empty] | 0 |  | 0
23 | 1 | 27 | 27 | ДЕ000203 | Лампа энергосберегающая 60 вт Е27 | ГОСТ 12.2007-2000 | ШТ | ООО "Самарские коммунальные системы" | ООО "Самарские коммунальные системы" | г. Самара ул.Антонова-Овсеенко, д.48 | 27 | График поставки товара (выполнения работ, оказания услуг), а также предполагаемый объем продукции применительно к каждому периоду в 2023 году Январь: 14; График поставки товара (выполнения работ, оказания услуг), а также предполагаемый объем продукции применительно к каждому периоду в 2023 году Апрель: 13 | 2042.9 | 55158.3 | [6 empty] | 0 |  | 0
24 | 1 | 27 | 27 | ДЕ000204 | Лампа энергосберегающая 46 вт Е40 | ГОСТ 12.2007-2000 | ШТ | ООО "Самарские коммунальные системы" | ООО "Самарские коммунальные системы" | г. Самара ул.Антонова-Овсеенко, д.48 | 23 | График поставки товара (выполнения работ, оказания услуг), а также предполагаемый объем продукции применительно к каждому периоду в 2023 году Январь: 11; График поставки товара (выполнения работ, оказания услуг), а также предполагаемый объем продукции применительно к каждому периоду в 2023 году Апрель: 12 | 975.48 | 22436.04 | [6 empty] | 0 |  | 0
25 | 1 | 27 | 27 | ДЕ000210 | Светильник светодиодный ДСП-2х24 4000K 4000Лм поликарбонат IP65 (аналог ЛСП-2х36) (94586 DSP-LED) | ГОСТ Р 54350-2011 ГОСТ 14254-96 | ШТ | ООО "Самарские коммунальные системы" | ООО "Самарские коммунальные системы" | г. Самара ул.Антонова-Овсеенко, д.48 | 81 | График поставки товара (выполнения работ, оказания услуг), а также предполагаемый объем продукции применительно к каждому периоду в 2023 году Январь: 38; График поставки товара (выполнения работ, оказания услуг), а также предполагаемый объем продукции применительно к каждому периоду в 2023 году Апрель: 43 | 3449 | 279369 | [6 empty] | 0 |  | 0
26 | 1 | 27 | 27 | ДЕ000214 | Светильник светодиодный с датчиком движения 18 Вт, 1200Лм., 4500K | ГОСТ 14254-96 | ШТ | ООО "Самарские коммунальные системы" | ООО "Самарские коммунальные системы" | г. Самара ул.Антонова-Овсеенко, д.48 | 10 | График поставки товара (выполнения работ, оказания услуг), а также предполагаемый объем продукции применительно к каждому периоду в 2023 году Апрель: 10 | 1502.59 | 15025.9 | [6 empty] | 0 |  | 0
27 | 1 | 27 | 27 | ДЕ000219 | Лампа светодиодная сигнальная СКЛ-11 ±110 В М27*1,5 (красная) | Стандарт ТУ-ЕНСК. 433137 | ШТ | ООО "Самарские коммунальные системы" | ООО "Самарские коммунальные системы" | г. Самара ул.Антонова-Овсеенко, д.48 | 2 | [12 empty] | 167.73 | 335.46 | [6 empty] | 0 |  | 0 | bar: График поставки товара (выполнения работ, оказания услуг), а также предполагаемый объем продукции применительно к каждому периоду в 2023 году Январь; График поставки товара (выполнения работ, оказания услуг), а также предполагаемый объем продукции применительно к каждому периоду в 2023 году Апрель
28 | 1 | 27 | 27 | ДЕ000221 | Лампа светодиодная сигнальная СКЛ-11 ±110 В М27*1,5 (зеленая) | Стандарт ТУ-ЕНСК. 433137 | ШТ | ООО "Самарские коммунальные системы" | ООО "Самарские коммунальные системы" | г. Самара ул.Антонова-Овсеенко, д.48 | 2 | [12 empty] | 167.73 | 335.46 | [6 empty] | 0 |  | 0 | bar: График поставки товара (выполнения работ, оказания услуг), а также предполагаемый объем продукции применительно к каждому периоду в 2023 году Январь; График поставки товара (выполнения работ, оказания услуг), а также предполагаемый объем продукции применительно к каждому периоду в 2023 году Апрель
29 | 1 | 27 | 27 | ДЕ000233 | Лампа светодиодная сигнальная СКЛ-11 ± 220 В М27*1,5 (красная) | ГОСТ Р 54815-2011 | ШТ | ООО "Самарские коммунальные системы" | ООО "Самарские коммунальные системы" | г. Самара ул.Антонова-Овсеенко, д.48 | 5 | График поставки товара (выполнения работ, оказания услуг), а также предполагаемый объем продукции применительно к каждому периоду в 2023 году Январь: 1; График поставки товара (выполнения работ, оказания услуг), а также предполагаемый объем продукции применительно к каждому периоду в 2023 году Апрель: 4 | 167.73 | 838.65 | [6 empty] | 0 |  | 0
30 | 1 | 27 | 27 | ДЕ000236 | Лампа светодиодная сигнальная СКЛ-11 ± 220 В М27*1,5 (зеленая) | ГОСТ Р 54815-2011 | ШТ | ООО "Самарские коммунальные системы" | ООО "Самарские коммунальные системы" | г. Самара ул.Антонова-Овсеенко, д.48 | 5 | График поставки товара (выполнения работ, оказания услуг), а также предполагаемый объем продукции применительно к каждому периоду в 2023 году Январь: 1; График поставки товара (выполнения работ, оказания услуг), а также предполагаемый объем продукции применительно к каждому периоду в 2023 году Апрель: 4 | 167.73 | 838.65 | [6 empty] | 0 |  | 0
31 | 1 | 27 | 27 | ДЕ000237 | Лампа светодиодная сигнальная СКЛ-11 ± 220 В М27*1,5 (желтая) | ГОСТ Р 54815-2011 | ШТ | ООО "Самарские коммунальные системы" | ООО "Самарские коммунальные системы" | г. Самара ул.Антонова-Овсеенко, д.48 | 9 | График поставки товара (выполнения работ, оказания услуг), а также предполагаемый объем продукции применительно к каждому периоду в 2023 году Январь: 3; График поставки товара (выполнения работ, оказания услуг), а также предполагаемый объем продукции применительно к каждому периоду в 2023 году Апрель: 6 | 167.73 | 1509.57 | [6 empty] | 0 |  | 0
32 | 1 | 27 | 27 | ДЕ000305 | Светильник светодиодный встр/накл. 595*595*50 (35 Вт, 3130 Лм, 4500 К, 220 В, IP 20) | ГОСТ Р 54350-2015 | ШТ | ООО "Самарские коммунальные системы" | ООО "Самарские коммунальные системы" | г. Самара ул.Антонова-Овсеенко, д.48 | 9 | График поставки товара (выполнения работ, оказания услуг), а также предполагаемый объем продукции применительно к каждому периоду в 2023 году Январь: 8; График поставки товара (выполнения работ, оказания услуг), а также предполагаемый объем продукции применительно к каждому периоду в 2023 году Апрель: 1 | 1155.9 | 10403.1 | [6 empty] | 0 |  | 0
33 | 1 | 27 | 27 | ДЕ000321 | ЛЛ Стандартная L 18W/765 OSRAM лампа | ГОСТ 6825-91 | ШТ | ООО "Самарские коммунальные системы" | ООО "Самарские коммунальные системы" | г. Самара ул.Антонова-Овсеенко, д.48 | 60 | График поставки товара (выполнения работ, оказания услуг), а также предполагаемый объем продукции применительно к каждому периоду в 2023 году Январь: 30; График поставки товара (выполнения работ, оказания услуг), а также предполагаемый объем продукции применительно к каждому периоду в 2023 году Апрель: 30 | 96.98 | 5818.8 | [6 empty] | 0 |  | 0
34 | 1 | 27 | 27 | ДЕ000323 | Светильник 2х36 накл. IP 65 SMC/SAN | ГОСТ Р 54350-2015 | ШТ | ООО "Самарские коммунальные системы" | ООО "Самарские коммунальные системы" | г. Самара ул.Антонова-Овсеенко, д.48 | 2 | [12 empty] | 10917.25 | 21834.5 | [6 empty] | 0 |  | 0 | bar: График поставки товара (выполнения работ, оказания услуг), а также предполагаемый объем продукции применительно к каждому периоду в 2023 году Январь; График поставки товара (выполнения работ, оказания услуг), а также предполагаемый объем продукции применительно к каждому периоду в 2023 году Апрель
35 | 1 | 27 | 27 | ДЕ000340 | Патрон Е27 керамический неразборный | ГОСТ Р МЭК 60238-99 | ШТ | ООО "Самарские коммунальные системы" | ООО "Самарские коммунальные системы" | г. Самара ул.Антонова-Овсеенко, д.48 | 12 | График поставки товара (выполнения работ, оказания услуг), а также предполагаемый объем продукции применительно к каждому периоду в 2023 году Январь: 2; График поставки товара (выполнения работ, оказания услуг), а также предполагаемый объем продукции применительно к каждому периоду в 2023 году Апрель: 10 | 18.41 | 220.92 | [6 empty] | 0 |  | 0
36 | 1 | 27 | 27 | ДЕ000343 | Прожектор светодиодный УСС 24 ExnRIIT6X (ПС 3) | 54350-2011 | ШТ | ООО "Самарские коммунальные системы" | ООО "Самарские коммунальные системы" | г. Самара ул.Антонова-Овсеенко, д.48 | 8 | График поставки товара (выполнения работ, оказания услуг), а также предполагаемый объем продукции применительно к каждому периоду в 2023 году Апрель: 8 | 18316.02 | 146528.16 | [6 empty] | 0 |  | 0
37 | 1 | 27 | 27 | ДЕ000354 | Лампа светодиодная 20 Вт Е27 220-240 В | ГОСТ Р 54815-2011 | ШТ | ООО "Самарские коммунальные системы" | ООО "Самарские коммунальные системы" | г. Самара ул.Антонова-Овсеенко, д.48 | 321 | График поставки товара (выполнения работ, оказания услуг), а также предполагаемый объем продукции применительно к каждому периоду в 2023 году Январь: 184; График поставки товара (выполнения работ, оказания услуг), а также предполагаемый объем продукции применительно к каждому периоду в 2023 году Апрель: 137 | 95.3 | 30591.3 | [6 empty] | 0 |  | 0
38 | 1 | 27 | 27 | ДЕ000357 | Лампа галогеновая 12В 35ВТ GU5.3 | ГОСТ 12.2.007-132000 | ШТ | ООО "Самарские коммунальные системы" | ООО "Самарские коммунальные системы" | г. Самара ул.Антонова-Овсеенко, д.48 | 15 | График поставки товара (выполнения работ, оказания услуг), а также предполагаемый объем продукции применительно к каждому периоду в 2023 году Январь: 5; График поставки товара (выполнения работ, оказания услуг), а также предполагаемый объем продукции применительно к каждому периоду в 2023 году Апрель: 10 | 107.35 | 1610.25 | [6 empty] | 0 |  | 0
39 | 1 | 27 | 27 | ДЕ000358 | Лампа ЛЛ 36вт TLD Super 80 36/840 G13 белая | ГОСТ 6825-91 | ШТ | ООО "Самарские коммунальные системы" | ООО "Самарские коммунальные системы" | г. Самара ул.Антонова-Овсеенко, д.48 | 25 | График поставки товара (выполнения работ, оказания услуг), а также предполагаемый объем продукции применительно к каждому периоду в 2023 году Январь: 20; График поставки товара (выполнения работ, оказания услуг), а также предполагаемый объем продукции применительно к каждому периоду в 2023 году Апрель: 5 | 199.73 | 4993.25 | [6 empty] | 0 |  | 0
40 | 1 | 27 | 27 | ДЕ000359 | Лампа КЛЛ 20/840 Е27 Д45х105 спираль | ГОСТ Р51317.3.2 | ШТ | ООО "Самарские коммунальные системы" | ООО "Самарские коммунальные системы" | г. Самара ул.Антонова-Овсеенко, д.48 | 25 | График поставки товара (выполнения работ, оказания услуг), а также предполагаемый объем продукции применительно к каждому периоду в 2023 году Январь: 25 | 244.88 | 6122 | [6 empty] | 0 |  | 0
41 | 1 | 27 | 27 | ДЕ000391 | Лампа ЛЛ 18вт TLD Super 80 18/840 G13 белая | ГОСТ 6825-91 | ШТ | ООО "Самарские коммунальные системы" | ООО "Самарские коммунальные системы" | г. Самара ул.Антонова-Овсеенко, д.48 | 25 | График поставки товара (выполнения работ, оказания услуг), а также предполагаемый объем продукции применительно к каждому периоду в 2023 году Январь: 20; График поставки товара (выполнения работ, оказания услуг), а также предполагаемый объем продукции применительно к каждому периоду в 2023 году Апрель: 5 | 96.98 | 2424.5 | [6 empty] | 0 |  | 0
42 | 1 | 27 | 27 | ДЕ000406 | Светодиодный уличный светильник "Триумф" IP 65 V-08-101-120-650К | ТУ 3461-002-29497914-2015 | ШТ | ООО "Самарские коммунальные системы" | ООО "Самарские коммунальные системы" | г. Самара ул.Антонова-Овсеенко, д.48 | 1 | [12 empty] | 41775.38 | 41775.38 | [6 empty] | 0 |  | 0 | bar: График поставки товара (выполнения работ, оказания услуг), а также предполагаемый объем продукции применительно к каждому периоду в 2023 году Апрель
43 | 1 | 27 | 27 | ДЕ000416 | Светильник светодиодный 8 Вт круглый влагозащищенный IP 65 4000K холодный свет | ГОСТ Р 55705-2013 | ШТ | ООО "Самарские коммунальные системы" | ООО "Самарские коммунальные системы" | г. Самара ул.Антонова-Овсеенко, д.48 | 2 | График поставки товара (выполнения работ, оказания услуг), а также предполагаемый объем продукции применительно к каждому периоду в 2023 году Январь: 2 | 262.51 | 525.02 | [6 empty] | 0 |  | 0
44 | 1 | 27 | 27 | ДЕ000429 | Лампа газоразрядная MHN-TD 70/W842 RX7s Phillips | ГОСТ Р53074-2008 | ШТ | ООО "Самарские коммунальные системы" | ООО "Самарские коммунальные системы" | г. Самара ул.Антонова-Овсеенко, д.48 | 10 | График поставки товара (выполнения работ, оказания услуг), а также предполагаемый объем продукции применительно к каждому периоду в 2023 году Январь: 10 | 1433.06 | 14330.6 | [6 empty] | 0 |  | 0
45 | 1 | 27 | 27 | ДЕ000446 | Светильник светодиодный уличный 80Вт консольное крепление 5000К V1-S1-70088-40T04-6509050 | ТУ 3461-002-29497914-2015 | ШТ | ООО "Самарские коммунальные системы" | ООО "Самарские коммунальные системы" | г. Самара ул.Антонова-Овсеенко, д.48 | 46 | График поставки товара (выполнения работ, оказания услуг), а также предполагаемый объем продукции применительно к каждому периоду в 2023 году Январь: 3; График поставки товара (выполнения работ, оказания услуг), а также предполагаемый объем продукции применительно к каждому периоду в 2023 году Апрель: 43 | 2656.1 | 122180.6 | [6 empty] | 0 |  | 0
46 | 1 | 27 | 27 | ДЕ000448 | Лампа КЛЛ 26/830 4р G24q-3 1800 лм тёплый - тёплый | не гостируется | ШТ | ООО "Самарские коммунальные системы" | ООО "Самарские коммунальные системы" | г. Самара ул.Антонова-Овсеенко, д.48 | 7 | График поставки товара (выполнения работ, оказания услуг), а также предполагаемый объем продукции применительно к каждому периоду в 2023 году Январь: 7 | 266.85 | 1867.95 | [6 empty] | 0 |  | 0
47 | 1 | 27 | 27 | ДЕ000460 | Светильник уличный светодиодный УСС-70/100 Uп=220В, 50 Гц, 75 Вт, IP67 Фокус | ГОСТ 15150-69 У1 | ШТ | ООО "Самарские коммунальные системы" | ООО "Самарские коммунальные системы" | г. Самара ул.Антонова-Овсеенко, д.48 | 73 | График поставки товара (выполнения работ, оказания услуг), а также предполагаемый объем продукции применительно к каждому периоду в 2023 году Январь: 30; График поставки товара (выполнения работ, оказания услуг), а также предполагаемый объем продукции применительно к каждому периоду в 2023 году Апрель: 43 | 25403.54 | 1854458.42 | [6 empty] | 0 |  | 0
48 | 1 | 27 | 27 | ДЕ000463 | Лампа светодиодная PARATHOM PRO CLASSIC A 60 12W, 650 lm, 3000K, E27 | ГОСТ 2239-79 | ШТ | ООО "Самарские коммунальные системы" | ООО "Самарские коммунальные системы" | г. Самара ул.Антонова-Овсеенко, д.48 | 620 | График поставки товара (выполнения работ, оказания услуг), а также предполагаемый объем продукции применительно к каждому периоду в 2023 году Январь: 40; График поставки товара (выполнения работ, оказания услуг), а также предполагаемый объем продукции применительно к каждому периоду в 2023 году Апрель: 580 | 157.63 | 97730.6 | [6 empty] | 0 |  | 0
49 | 1 | 27 | 27 | ДЕ000469 | Прожектор светодиодный 5250 Лм, 55 Вт, 216х175х105 мм, IP 65 | ГОСТ Р 55705-2013 | ШТ | ООО "Самарские коммунальные системы" | ООО "Самарские коммунальные системы" | г. Самара ул.Антонова-Овсеенко, д.48 | 6 | График поставки товара (выполнения работ, оказания услуг), а также предполагаемый объем продукции применительно к каждому периоду в 2023 году Январь: 4; График поставки товара (выполнения работ, оказания услуг), а также предполагаемый объем продукции применительно к каждому периоду в 2023 году Апрель: 2 | 801.77 | 4810.62 | [6 empty] | 0 |  | 0
50 | 1 | 27 | 27 | ДЕ000478 | Лампа светодиодная Т8 G13, FL-LED-T8-600, 10W, 4000K, 50/60 Гц, 85-265В | ГОСТ 14254-96 | ШТ | ООО "Самарские коммунальные системы" | ООО "Самарские коммунальные системы" | г. Самара ул.Антонова-Овсеенко, д.48 | 65 | График поставки товара (выполнения работ, оказания услуг), а также предполагаемый объем продукции применительно к каждому периоду в 2023 году Январь: 30; График поставки товара (выполнения работ, оказания услуг), а также предполагаемый объем продукции применительно к каждому периоду в 2023 году Апрель: 35 | 114.58 | 7447.7 | [6 empty] | 0 |  | 0
51 | 1 | 27 | 27 | ДЕ000490 | Прожектор светодиодный ДО70W IP65 Jazzway (плоский корпус) | ГОСТ Р 54350-2015 | ШТ | ООО "Самарские коммунальные системы" | ООО "Самарские коммунальные системы" | г. Самара ул.Антонова-Овсеенко, д.48 | 4 | График поставки товара (выполнения работ, оказания услуг), а также предполагаемый объем продукции применительно к каждому периоду в 2023 году Апрель: 4 | 1157.1 | 4628.4 | [6 empty] | 0 |  | 0
52 | 1 | 27 | 27 | ДЕ000494 | Светильник светодиодный подвесной VOLPE ULY-Q722 80 W/NW/D IP20 SILVER | 54815-2011 | ШТ | ООО "Самарские коммунальные системы" | ООО "Самарские коммунальные системы" | г. Самара ул.Антонова-Овсеенко, д.48 | 15 | График поставки товара (выполнения работ, оказания услуг), а также предполагаемый объем продукции применительно к каждому периоду в 2023 году Январь: 7; График поставки товара (выполнения работ, оказания услуг), а также предполагаемый объем продукции применительно к каждому периоду в 2023 году Апрель: 8 | 2914.33 | 43714.95 | [6 empty] | 0 |  | 0
53 | 1 | 27 | 27 | ДЕ000526 | Светильник светодиодный ДСП-36w 6500K 2900Лм IP65 | ГОСТ Р 54350-2015 | ШТ | ООО "Самарские коммунальные системы" | ООО "Самарские коммунальные системы" | г. Самара ул.Антонова-Овсеенко, д.48 | 11 | График поставки товара (выполнения работ, оказания услуг), а также предполагаемый объем продукции применительно к каждому периоду в 2023 году Январь: 11 | 1482.96 | 16312.56 | [6 empty] | 0 |  | 0
54 | 1 | 27 | 27 | ДЕ000551 | Лампа светодиодная LED-R50-econom 3.0Вт 220В Е14 4000К | ГОСТ 2239-79 | ШТ | ООО "Самарские коммунальные системы" | ООО "Самарские коммунальные системы" | г. Самара ул.Антонова-Овсеенко, д.48 | 35 | График поставки товара (выполнения работ, оказания услуг), а также предполагаемый объем продукции применительно к каждому периоду в 2023 году Январь: 30; График поставки товара (выполнения работ, оказания услуг), а также предполагаемый объем продукции применительно к каждому периоду в 2023 году Апрель: 5 | 69.17 | 2420.95 | [6 empty] | 0 |  | 0
55 | 1 | 27 | 27 | ДЕ000552 | Лампа светодиодная LED-R63-econom 11Вт 220В Е27 4000К | ГОСТ 2239-79 | ШТ | ООО "Самарские коммунальные системы" | ООО "Самарские коммунальные системы" | г. Самара ул.Антонова-Овсеенко, д.48 | 200 | График поставки товара (выполнения работ, оказания услуг), а также предполагаемый объем продукции применительно к каждому периоду в 2023 году Январь: 110; График поставки товара (выполнения работ, оказания услуг), а также предполагаемый объем продукции применительно к каждому периоду в 2023 году Апрель: 90 | 156.33 | 31266 | [6 empty] | 0 |  | 0
56 | 1 | 27 | 27 | ДЕ000553 | Светильник подвесной НСП 11-100-425/IP62-01-LED-110/220В/4000К | ГОСТ Р МЭК 60598-1-2003, ГОСТ 24471-80 | ШТ | ООО "Самарские коммунальные системы" | ООО "Самарские коммунальные системы" | г. Самара ул.Антонова-Овсеенко, д.48 | 26 | График поставки товара (выполнения работ, оказания услуг), а также предполагаемый объем продукции применительно к каждому периоду в 2023 году Январь: 7; График поставки товара (выполнения работ, оказания услуг), а также предполагаемый объем продукции применительно к каждому периоду в 2023 году Апрель: 19 | 6043.87 | 157140.62 | [6 empty] | 0 |  | 0
57 | 1 | 27 | 27 | ДЕ000562 | Лампа люминесцентная OSRAM DULUX D/E 26W/830 | не гостируется | ШТ | ООО "Самарские коммунальные системы" | ООО "Самарские коммунальные системы" | г. Самара ул.Антонова-Овсеенко, д.48 | 5 | График поставки товара (выполнения работ, оказания услуг), а также предполагаемый объем продукции применительно к каждому периоду в 2023 году Январь: 5 | 251.71 | 1258.55 | [6 empty] | 0 |  | 0
58 | 1 | 27 | 27 | ДЕ000583 | Прожектор светодиодный Navigator 94 645 NFL-P-2x30-4K-TRI-LED на штативе | ГОСТ Р 54815-2011 | ШТ | ООО "Самарские коммунальные системы" | ООО "Самарские коммунальные системы" | г. Самара ул.Антонова-Овсеенко, д.48 | 4 | График поставки товара (выполнения работ, оказания услуг), а также предполагаемый объем продукции применительно к каждому периоду в 2023 году Январь: 4 | 6636.12 | 26544.48 | [6 empty] | 0 |  | 0
59 | 1 | 27 | 27 | ДЕ000585 | Выключатель однополюсный 220В 10А для откр. Установки IP44 ВС20-1-0-ГБ (серия «ГЕРМЕС) | ГОСТ 7397.0-89 | ШТ | ООО "Самарские коммунальные системы" | ООО "Самарские коммунальные системы" | г. Самара ул.Антонова-Овсеенко, д.48 | 14 | График поставки товара (выполнения работ, оказания услуг), а также предполагаемый объем продукции применительно к каждому периоду в 2023 году Январь: 7; График поставки товара (выполнения работ, оказания услуг), а также предполагаемый объем продукции применительно к каждому периоду в 2023 году Апрель: 7 | 374.32 | 5240.48 | [6 empty] | 0 |  | 0
60 | 1 | 27 | 27 | ДЕ000589 | Лампа светодиодная Е27 серии MERLI-LED-A60-11W/NW/E27/FRALMO1WH | ГОСТ Р 54815-2011 | ШТ | ООО "Самарские коммунальные системы" | ООО "Самарские коммунальные системы" | г. Самара ул.Антонова-Овсеенко, д.48 | 120 | График поставки товара (выполнения работ, оказания услуг), а также предполагаемый объем продукции применительно к каждому периоду в 2023 году Январь: 60; График поставки товара (выполнения работ, оказания услуг), а также предполагаемый объем продукции применительно к каждому периоду в 2023 году Апрель: 60 | 78.87 | 9464.4 | [6 empty] | 0 |  | 0
61 | 1 | 27 | 27 | ДЕ000605 | Светильник светодиодный 4х18 | ГОСТ Р 54350 – Д | ШТ | ООО "Самарские коммунальные системы" | ООО "Самарские коммунальные системы" | г. Самара ул.Антонова-Овсеенко, д.48 | 8 | График поставки товара (выполнения работ, оказания услуг), а также предполагаемый объем продукции применительно к каждому периоду в 2023 году Январь: 8 | 869.53 | 6956.24 | [6 empty] | 0 |  | 0
62 | 1 | 27 | 27 | ДЕ000622 | Лампа светодиодная Е27 12Вт 220-240В | ГОСТ 28711-90 | ШТ | ООО "Самарские коммунальные системы" | ООО "Самарские коммунальные системы" | г. Самара ул.Антонова-Овсеенко, д.48 | 70 | График поставки товара (выполнения работ, оказания услуг), а также предполагаемый объем продукции применительно к каждому периоду в 2023 году Январь: 30; График поставки товара (выполнения работ, оказания услуг), а также предполагаемый объем продукции применительно к каждому периоду в 2023 году Апрель: 40 | 363.33 | 25433.1 | [6 empty] | 0 |  | 0
63 | 1 | 27 | 27 | ДЕ000627 | Светильник OFRL 068432, 1195*180*35 IP 40 белый (Наzard Ligh) | ГОСТ 17677Д-82 | ШТ | ООО "Самарские коммунальные системы" | ООО "Самарские коммунальные системы" | г. Самара ул.Антонова-Овсеенко, д.48 | 39 | График поставки товара (выполнения работ, оказания услуг), а также предполагаемый объем продукции применительно к каждому периоду в 2023 году Январь: 20; График поставки товара (выполнения работ, оказания услуг), а также предполагаемый объем продукции применительно к каждому периоду в 2023 году Апрель: 19 | 3271.63 | 127593.57 | [6 empty] | 0 |  | 0
64 | 1 | 27 | 27 | ДЕ000631 | Прожектор светодиодный СДО-3-150 (150Вт, 220В, IP65) | ГОСТ Р МЭК 60598-1-99 ГОСТ Р МЭК 60598-2-5-99 | ШТ | ООО "Самарские коммунальные системы" | ООО "Самарские коммунальные системы" | г. Самара ул.Антонова-Овсеенко, д.48 | 6 | График поставки товара (выполнения работ, оказания услуг), а также предполагаемый объем продукции применительно к каждому периоду в 2023 году Январь: 1; График поставки товара (выполнения работ, оказания услуг), а также предполагаемый объем продукции применительно к каждому периоду в 2023 году Апрель: 5 | 1405.25 | 8431.5 | [6 empty] | 0 |  | 0
65 | 1 | 27 | 27 | ДЕ000652 | Прожектор светодиодный 30Вт, 220В, 2400Лм, IP65 | ГОСТ Р 54350-2015 | ШТ | ООО "Самарские коммунальные системы" | ООО "Самарские коммунальные системы" | г. Самара ул.Антонова-Овсеенко, д.48 | 5 | График поставки товара (выполнения работ, оказания услуг), а также предполагаемый объем продукции применительно к каждому периоду в 2023 году Январь: 5 | 340.27 | 1701.35 | [6 empty] | 0 |  | 0
66 | 1 | 27 | 27 | ДЕ000689 | Прожектор светодиодный (Floodlight) 50W/3000К Black IP65 50Вт габариты 187х216х62 | ГОСТ Р 54350-2015 | ШТ | ООО "Самарские коммунальные системы" | ООО "Самарские коммунальные системы" | г. Самара ул.Антонова-Овсеенко, д.48 | 5 | График поставки товара (выполнения работ, оказания услуг), а также предполагаемый объем продукции применительно к каждому периоду в 2023 году Апрель: 5 | 4065.6 | 20328 | [6 empty] | 0 |  | 0
67 | 1 | 27 | 27 | ДЕ000691 | Лампа светодиодная (Classic A матовая) 11,5 Вт D 120 длина 60 (LS CLA100 11,5 W/865 230V FRE2710X1 | Приложение 1.2 Опросный лист | ШТ | ООО "Самарские коммунальные системы" | ООО "Самарские коммунальные системы" | г. Самара ул.Антонова-Овсеенко, д.48 | 50 | График поставки товара (выполнения работ, оказания услуг), а также предполагаемый объем продукции применительно к каждому периоду в 2023 году Январь: 50 | 73.06 | 3653 | [6 empty] | 0 |  | 0
68 | 1 | 27 | 27 | ДЕ000692 | Лампа светодиодная 36 вольт Е27 | ГОСТ Р 54815-2011 | ШТ | ООО "Самарские коммунальные системы" | ООО "Самарские коммунальные системы" | г. Самара ул.Антонова-Овсеенко, д.48 | 180 | График поставки товара (выполнения работ, оказания услуг), а также предполагаемый объем продукции применительно к каждому периоду в 2023 году Январь: 60; График поставки товара (выполнения работ, оказания услуг), а также предполагаемый объем продукции применительно к каждому периоду в 2023 году Апрель: 120 | 310.14 | 55825.2 | [6 empty] | 0 |  | 0
69 | 1 | 27 | 27 | ДЕ000695 | Лампа светодиодная LED18-T8-120/845/G13 | ГОСТ Р МЭК 62560-2011 | ШТ | ООО "Самарские коммунальные системы" | ООО "Самарские коммунальные системы" | г. Самара ул.Антонова-Овсеенко, д.48 | 7 | График поставки товара (выполнения работ, оказания услуг), а также предполагаемый объем продукции применительно к каждому периоду в 2023 году Апрель: 7 | 152.9 | 1070.3 | [6 empty] | 0 |  | 0
70 | 1 | 27 | 27 | ДЕ000717 | Светильник светодиодный "ВАРТОН" 120*90Вт крепление на консоль 5000К | ГОСТ ISO 9001-2011 | ШТ | ООО "Самарские коммунальные системы" | ООО "Самарские коммунальные системы" | г. Самара ул.Антонова-Овсеенко, д.48 | 1 | [12 empty] | 14048.51 | 14048.51 | [6 empty] | 0 |  | 0 | bar: График поставки товара (выполнения работ, оказания услуг), а также предполагаемый объем продукции применительно к каждому периоду в 2023 году Апрель
71 | 1 | 27 | 27 | ДЕ000722 | Прожектор светодиодный СДО07/100вт, 6500 К | не гостируется | ШТ | ООО "Самарские коммунальные системы" | ООО "Самарские коммунальные системы" | г. Самара ул.Антонова-Овсеенко, д.48 | 2 | График поставки товара (выполнения работ, оказания услуг), а также предполагаемый объем продукции применительно к каждому периоду в 2023 году Апрель: 2 | 2329.88 | 4659.76 | [6 empty] | 0 |  | 0
72 | 1 | 27 | 27 | ДЕ000779 | Светильник светодиодный герметичный СПП 2501 18Вт 230В 4000К 1440Лм КРУГ IP65 LLT | Приложение 1.2 Опросный лист | ШТ | ООО "Самарские коммунальные системы" | ООО "Самарские коммунальные системы" | г. Самара ул.Антонова-Овсеенко, д.48 | 75 | График поставки товара (выполнения работ, оказания услуг), а также предполагаемый объем продукции применительно к каждому периоду в 2023 году Январь: 30; График поставки товара (выполнения работ, оказания услуг), а также предполагаемый объем продукции применительно к каждому периоду в 2023 году Апрель: 45 | 723.99 | 54299.25 | [6 empty] | 0 |  | 0
73 | 1 | 27 | 27 | ДЕ000791 | Светильник светодиодный накладной TRL TAB 25 (25W 2750Лм 180-240В IP65 | ГОСТ 8045-82, ГОСТ 17677-82, ТУ 16-545386-82. | ШТ | ООО "Самарские коммунальные системы" | ООО "Самарские коммунальные системы" | г. Самара ул.Антонова-Овсеенко, д.48 | 96 | График поставки товара (выполнения работ, оказания услуг), а также предполагаемый объем продукции применительно к каждому периоду в 2023 году Январь: 10; График поставки товара (выполнения работ, оказания услуг), а также предполагаемый объем продукции применительно к каждому периоду в 2023 году Апрель: 86 | 3409.84 | 327344.64 | [6 empty] | 0 |  | 0
74 | 1 | 27 | 27 | ДЕ000815 | Светильник светодиодный потолочный Армстронг 600х600мм | ГОСТ Р 54350-2015 | ШТ | ООО "Самарские коммунальные системы" | ООО "Самарские коммунальные системы" | г. Самара ул.Антонова-Овсеенко, д.48 | 14 | График поставки товара (выполнения работ, оказания услуг), а также предполагаемый объем продукции применительно к каждому периоду в 2023 году Январь: 14 | 1148.33 | 16076.62 | [6 empty] | 0 |  | 0
75 | 1 | 27 | 27 | ЗЖ002535 | Лампа галогеновая к фонарю ФОС 3-5/6 | гост Р54416-2011 | ШТ | ООО "Самарские коммунальные системы" | ООО "Самарские коммунальные системы" | г. Самара ул.Антонова-Овсеенко, д.48 | 30 | График поставки товара (выполнения работ, оказания услуг), а также предполагаемый объем продукции применительно к каждому периоду в 2023 году Апрель: 30 | 508.76 | 15262.8 | [6 empty] | 0 |  | 0
ИТОГО, начальная максимальная цена: | [24 empty] | 3997363.2 | [6 empty] | 0 |  | 0
1. Порядок формирования предложенной цены |  |  |  | Зафиксирована в период срока действия договора и опциона
2. Опцион Покупателя |  |  |  | При заключении договора и его исполнении заказчик имеет право изменить объем закупаемой продукции до +50%/-75% на условиях и по цене предмета закупки в соответствии с заявкой победителя. Покупатель имеет право изменить общее количество поставляемого по Договору Товара в денежном выражении в пределах согласованного опциона. Под опционом понимается право Покупателя уменьшить (-) или увеличить (+) количество поставляемого Товара в денежном выражении без изменения остальных согласованных условий, в том числе без изменения цен. Опцион Покупателя в стоимостном выражении в сторону уменьшения может составлять до 75% от цены Договора. Опцион Покупателя в стоимостном выражении в сторону увеличения может составлять до 50% от цены Договора. Опционы Покупателя в сторону уменьшения и увеличения являются безотзывными офертами Поставщика в отношении уменьшения и увеличения количества Товара в стоимостном выражении. Срок действия оферты заканчивается одновременно со сроком действия Договора. Акцепт оферты с опционом в сторону уменьшения в стоимостном выражении осуществляется конклюдентными действиями Покупателя посредством выдачи Заявок на соответствующую (меньшую) партию Товара или не направления Заявок на соответствующую партию Товара. Акцепт оферты с опционом в сторону увеличения в стоимостном выражении осуществляется путем направления Покупателем Поставщику заявки на использование такого опциона, в которой должно быть указано количество Товара в денежном выражении. Поставщик, получивший заявку на использование опциона Покупателя в сторону увеличения, не вправе отказаться от поставки заявленного Покупателем дополнительного количества Товара по ценам, определенным в Приложении к Договору.
(подпись)
(ФИО)
(должность)
м.п.
"_____"________________ 202___ г.

## Лот 2
Приложение 2.2.
ЦЕНОВОЕ ПРЕДЛОЖЕНИЕ на поставку ТМЦ для закупок среди СМСП
Номер закупки |  |  |  | СКС-2603
номер и предмет лота |  |  |  | Лот 2 Кабельно-проводниковая продукция
наименование организации
участник должен указать номер закупки, номер и предмет лота, соответствующие указанным в документации
[12 empty] | График поставки товара (выполнения работ, оказания услуг), а также предполагаемый объем продукции применительно к каждому периоду в 2023 году | [13 empty] | Заполняется участником
№ п/п | № лота | ОКДП2 | ОКВЭД2 | Код ЕНС | Номенклатура приобретаемого товара | Требования к продукции / ГОСТ | ЕИ | Заказчик | Грузополучатель | Базис поставки | Количество товара | Январь | Февраль | Март | Апрель | Май | Июнь | Июль | Август | Сентябрь | Октябрь | Ноябрь | Декабрь | Цена одной единицы продукции, руб. БЕЗ НДС (указывать при необходимости) | Итоговая стоимость , руб. БЕЗ НДС (указывать при необходимости) | Номенклатура предлагаемой продукции | Основные технические характеристики предлагаемой продукции / ГОСТ | Кратность поставки (При необходимости) | Страна происхождения | Наименование изготовителя (производитель) | Цена одной единицы продукции, руб. БЕЗ НДС | Итоговая стоимость, руб. БЕЗ НДС | Цена одной единицы продукции, руб. С НДС | Итоговая стоимость, руб. С НДС | Примечание
1 | 2 | 27 | 27 | ДА000018 | Провод ПВХ-монтажный H05V-K 0,75 мм (серый) | ГОСТ 3345-76 | М | ООО "Самарские коммунальные системы" | ООО "Самарские коммунальные системы" | г. Самара ул.Антонова-Овсеенко, д.48 | 300 | График поставки товара (выполнения работ, оказания услуг), а также предполагаемый объем продукции применительно к каждому периоду в 2023 году Январь: 300 | 21.97 | 6591 | [6 empty] | 0 |  | 0
2 | 2 | 27 | 27 | ДА000045 | Провод ПВ1 6 ЗЕЛЕНО-ЖЕЛТЫЙ | ГОСТ 7399-97 | М | ООО "Самарские коммунальные системы" | ООО "Самарские коммунальные системы" | г. Самара ул.Антонова-Овсеенко, д.48 | 10 | График поставки товара (выполнения работ, оказания услуг), а также предполагаемый объем продукции применительно к каждому периоду в 2023 году Январь: 10 | 62.58 | 625.8 | [6 empty] | 0 |  | 0
3 | 2 | 27 | 27 | ДА000047 | Провод ПВС 3х0.75 | ГОСТ 7399-97 | М | ООО "Самарские коммунальные системы" | ООО "Самарские коммунальные системы" | г. Самара ул.Антонова-Овсеенко, д.48 | 50 | График поставки товара (выполнения работ, оказания услуг), а также предполагаемый объем продукции применительно к каждому периоду в 2023 году Январь: 50 | 36.88 | 1844 | [6 empty] | 0 |  | 0
4 | 2 | 27 | 27 | ДА000050 | Провод ШВВП 2х0,75 | ГОСТ 7399-97 | М | ООО "Самарские коммунальные системы" | ООО "Самарские коммунальные системы" | г. Самара ул.Антонова-Овсеенко, д.48 | 25 | График поставки товара (выполнения работ, оказания услуг), а также предполагаемый объем продукции применительно к каждому периоду в 2023 году Январь: 25 | 22.7 | 567.5 | [6 empty] | 0 |  | 0
5 | 2 | 27 | 27 | ДА000054 | Крюк универсальный SOT76 | ГОСТ Р 51177-98 | ШТ | ООО "Самарские коммунальные системы" | ООО "Самарские коммунальные системы" | г. Самара ул.Антонова-Овсеенко, д.48 | 6 | График поставки товара (выполнения работ, оказания услуг), а также предполагаемый объем продукции применительно к каждому периоду в 2023 году Январь: 1; График поставки товара (выполнения работ, оказания услуг), а также предполагаемый объем продукции применительно к каждому периоду в 2023 году Апрель: 5 | 438.63 | 2631.78 | [6 empty] | 0 |  | 0
6 | 2 | 27 | 27 | ДА000059 | Провод ПВС 3х1,5 | ГОСТ 7399-97 | М | ООО "Самарские коммунальные системы" | ООО "Самарские коммунальные системы" | г. Самара ул.Антонова-Овсеенко, д.48 | 90 | График поставки товара (выполнения работ, оказания услуг), а также предполагаемый объем продукции применительно к каждому периоду в 2023 году Январь: 70; График поставки товара (выполнения работ, оказания услуг), а также предполагаемый объем продукции применительно к каждому периоду в 2023 году Апрель: 20 | 65.65 | 5908.5 | [6 empty] | 0 |  | 0
7 | 2 | 27 | 27 | ДА000127 | Зажим плашечный ПА 1-1 | не гостируется | ШТ | ООО "Самарские коммунальные системы" | ООО "Самарские коммунальные системы" | г. Самара ул.Антонова-Овсеенко, д.48 | 20 | График поставки товара (выполнения работ, оказания услуг), а также предполагаемый объем продукции применительно к каждому периоду в 2023 году Январь: 20 | 76.02 | 1520.4 | [6 empty] | 0 |  | 0
8 | 2 | 27 | 27 | ДА000138 | Трубка ТЛВ 6,0 мм | ГОСТ 17675 | М | ООО "Самарские коммунальные системы" | ООО "Самарские коммунальные системы" | г. Самара ул.Антонова-Овсеенко, д.48 | 100 | График поставки товара (выполнения работ, оказания услуг), а также предполагаемый объем продукции применительно к каждому периоду в 2023 году Январь: 100 | 17.4 | 1740 | [6 empty] | 0 |  | 0
9 | 2 | 27 | 27 | ДА000139 | Трубка ТЛВ 4,0мм | ГОСТ 17675 | М | ООО "Самарские коммунальные системы" | ООО "Самарские коммунальные системы" | г. Самара ул.Антонова-Овсеенко, д.48 | 100 | График поставки товара (выполнения работ, оказания услуг), а также предполагаемый объем продукции применительно к каждому периоду в 2023 году Январь: 100 | 9.93 | 993 | [6 empty] | 0 |  | 0
10 | 2 | 27 | 27 | ДА000144 | Провод ПВ1 1,5 | ГОСТ 7399-97 | М | ООО "Самарские коммунальные системы" | ООО "Самарские коммунальные системы" | г. Самара ул.Антонова-Овсеенко, д.48 | 100 | График поставки товара (выполнения работ, оказания услуг), а также предполагаемый объем продукции применительно к каждому периоду в 2023 году Апрель: 100 | 16.44 | 1644 | [6 empty] | 0 |  | 0
11 | 2 | 27 | 27 | ДА000145 | Трубка ТЛВ 10,0мм | ГОСТ 8865-87. | М | ООО "Самарские коммунальные системы" | ООО "Самарские коммунальные системы" | г. Самара ул.Антонова-Овсеенко, д.48 | 50 | График поставки товара (выполнения работ, оказания услуг), а также предполагаемый объем продукции применительно к каждому периоду в 2023 году Январь: 50 | 30.45 | 1522.5 | [6 empty] | 0 |  | 0
12 | 2 | 27 | 27 | ДА000148 | Провод ПВ3 2,5 | ГОСТ 7399-97 | М | ООО "Самарские коммунальные системы" | ООО "Самарские коммунальные системы" | г. Самара ул.Антонова-Овсеенко, д.48 | 35 | График поставки товара (выполнения работ, оказания услуг), а также предполагаемый объем продукции применительно к каждому периоду в 2023 году Апрель: 35 | 28.02 | 980.7 | [6 empty] | 0 |  | 0
13 | 2 | 27 | 27 | ДА000152 | Трубка ТЛВ 12,0мм | ГОСТ 17675-87 | М | ООО "Самарские коммунальные системы" | ООО "Самарские коммунальные системы" | г. Самара ул.Антонова-Овсеенко, д.48 | 60 | График поставки товара (выполнения работ, оказания услуг), а также предполагаемый объем продукции применительно к каждому периоду в 2023 году Январь: 60 | 46.4 | 2784 | [6 empty] | 0 |  | 0
14 | 2 | 27 | 27 | ДА000171 | Провод ПВС 3х2,5 | ГОСТ 3282-74 | М | ООО "Самарские коммунальные системы" | ООО "Самарские коммунальные системы" | г. Самара ул.Антонова-Овсеенко, д.48 | 220 | График поставки товара (выполнения работ, оказания услуг), а также предполагаемый объем продукции применительно к каждому периоду в 2023 году Январь: 180; График поставки товара (выполнения работ, оказания услуг), а также предполагаемый объем продукции применительно к каждому периоду в 2023 году Апрель: 40 | 101.7 | 22374 | [6 empty] | 0 |  | 0
15 | 2 | 27 | 27 | ДА000173 | Провод ПВС 4х2,5 | ГОСТ 7399-97 | М | ООО "Самарские коммунальные системы" | ООО "Самарские коммунальные системы" | г. Самара ул.Антонова-Овсеенко, д.48 | 210 | График поставки товара (выполнения работ, оказания услуг), а также предполагаемый объем продукции применительно к каждому периоду в 2023 году Апрель: 210 | 136.71 | 28709.1 | [6 empty] | 0 |  | 0
16 | 2 | 27 | 27 | ДА000174 | Провод ПВС 4х1,5 | ГОСТ 3282-74 | М | ООО "Самарские коммунальные системы" | ООО "Самарские коммунальные системы" | г. Самара ул.Антонова-Овсеенко, д.48 | 410 | График поставки товара (выполнения работ, оказания услуг), а также предполагаемый объем продукции применительно к каждому периоду в 2023 году Апрель: 410 | 96.73 | 39659.3 | [6 empty] | 0 |  | 0
17 | 2 | 27 | 27 | ДА000185 | Провод ПУГНП 3х1,5 | ГОСТ 31996-2012 | М | ООО "Самарские коммунальные системы" | ООО "Самарские коммунальные системы" | г. Самара ул.Антонова-Овсеенко, д.48 | 1010 | График поставки товара (выполнения работ, оказания услуг), а также предполагаемый объем продукции применительно к каждому периоду в 2023 году Январь: 980; График поставки товара (выполнения работ, оказания услуг), а также предполагаемый объем продукции применительно к каждому периоду в 2023 году Апрель: 30 | 52.39 | 52913.9 | [6 empty] | 0 |  | 0
18 | 2 | 27 | 27 | ДА000186 | Провод ПУГНП 3х2,5 | ГОСТ 31996-2012 | М | ООО "Самарские коммунальные системы" | ООО "Самарские коммунальные системы" | г. Самара ул.Антонова-Овсеенко, д.48 | 530 | График поставки товара (выполнения работ, оказания услуг), а также предполагаемый объем продукции применительно к каждому периоду в 2023 году Январь: 530 | 82.9 | 43937 | [6 empty] | 0 |  | 0
19 | 2 | 27 | 27 | ДА000199 | Трубка ТЛВ 8,0мм | ГОСТ 8865-87. | М | ООО "Самарские коммунальные системы" | ООО "Самарские коммунальные системы" | г. Самара ул.Антонова-Овсеенко, д.48 | 90 | График поставки товара (выполнения работ, оказания услуг), а также предполагаемый объем продукции применительно к каждому периоду в 2023 году Январь: 90 | 17.96 | 1616.4 | [6 empty] | 0 |  | 0
20 | 2 | 27 | 27 | ДА000228 | Провод термостойкий ПРКА 2,5мм | ТУ 16-505.317-76 | М | ООО "Самарские коммунальные системы" | ООО "Самарские коммунальные системы" | г. Самара ул.Антонова-Овсеенко, д.48 | 100 | График поставки товара (выполнения работ, оказания услуг), а также предполагаемый объем продукции применительно к каждому периоду в 2023 году Апрель: 100 | 67.38 | 6738 | [6 empty] | 0 |  | 0
21 | 2 | 27 | 27 | ДА000251 | Зажим поддерживающий (сип2а) рs1500+Lm-e | ГОСТ 51177-98 | ШТ | ООО "Самарские коммунальные системы" | ООО "Самарские коммунальные системы" | г. Самара ул.Антонова-Овсеенко, д.48 | 10 | График поставки товара (выполнения работ, оказания услуг), а также предполагаемый объем продукции применительно к каждому периоду в 2023 году Январь: 5; График поставки товара (выполнения работ, оказания услуг), а также предполагаемый объем продукции применительно к каждому периоду в 2023 году Апрель: 5 | 238.87 | 2388.7 | [6 empty] | 0 |  | 0
22 | 2 | 27 | 27 | ДА000271 | Устройство защитное от импульсных перенапряжений DTR-1/6/1500-L | ГОСТ 50807-98 | ШТ | ООО "Самарские коммунальные системы" | ООО "Самарские коммунальные системы" | г. Самара ул.Антонова-Овсеенко, д.48 | 2 | График поставки товара (выполнения работ, оказания услуг), а также предполагаемый объем продукции применительно к каждому периоду в 2023 году Январь: 2 | 6588.58 | 13177.16 | [6 empty] | 0 |  | 0
23 | 2 | 27 | 27 | ДА000276 | Трубка ТЛВ 6,0мм | ГОСТ 26615-85 | М | ООО "Самарские коммунальные системы" | ООО "Самарские коммунальные системы" | г. Самара ул.Антонова-Овсеенко, д.48 | 90 | График поставки товара (выполнения работ, оказания услуг), а также предполагаемый объем продукции применительно к каждому периоду в 2023 году Январь: 90 | 17.4 | 1566 | [6 empty] | 0 |  | 0
24 | 2 | 27 | 27 | ДА000286 | Провод монтажный МГШВ 0,75 мм2 | ТУ 16-505, 437-82 | М | ООО "Самарские коммунальные системы" | ООО "Самарские коммунальные системы" | г. Самара ул.Антонова-Овсеенко, д.48 | 200 | График поставки товара (выполнения работ, оказания услуг), а также предполагаемый объем продукции применительно к каждому периоду в 2023 году Январь: 20; График поставки товара (выполнения работ, оказания услуг), а также предполагаемый объем продукции применительно к каждому периоду в 2023 году Апрель: 180 | 24.43 | 4886 | [6 empty] | 0 |  | 0
25 | 2 | 27 | 27 | ДА000287 | Зажим прокалывающий SLIP22.1 | RU с RU.АА70.В00001 | ШТ | ООО "Самарские коммунальные системы" | ООО "Самарские коммунальные системы" | г. Самара ул.Антонова-Овсеенко, д.48 | 30 | График поставки товара (выполнения работ, оказания услуг), а также предполагаемый объем продукции применительно к каждому периоду в 2023 году Январь: 15; График поставки товара (выполнения работ, оказания услуг), а также предполагаемый объем продукции применительно к каждому периоду в 2023 году Апрель: 15 | 592.12 | 17763.6 | [6 empty] | 0 |  | 0
26 | 2 | 27 | 27 | ДА000308 | Провод ПРКС 3х2,5, белый, изоляция кремнеорганическая резина | ТУ-3500-010-37395223-2016 | ШТ | ООО "Самарские коммунальные системы" | ООО "Самарские коммунальные системы" | г. Самара ул.Антонова-Овсеенко, д.48 | 10 | График поставки товара (выполнения работ, оказания услуг), а также предполагаемый объем продукции применительно к каждому периоду в 2023 году Январь: 10 | 346.39 | 3463.9 | [6 empty] | 0 |  | 0
27 | 2 | 27 | 27 | ДА000357 | Наконечник медный 50-12-10 | ГОСТ 13276-79 | ШТ | ООО "Самарские коммунальные системы" | ООО "Самарские коммунальные системы" | г. Самара ул.Антонова-Овсеенко, д.48 | 10 | График поставки товара (выполнения работ, оказания услуг), а также предполагаемый объем продукции применительно к каждому периоду в 2023 году Апрель: 10 | 94.83 | 948.3 | [6 empty] | 0 |  | 0
28 | 2 | 27 | 27 | ДА000388 | Клемма WAGO монтажная 4*2,5 | ГОСТ Р 50043.1-92 | УПАК | ООО "Самарские коммунальные системы" | ООО "Самарские коммунальные системы" | г. Самара ул.Антонова-Овсеенко, д.48 | 2 | График поставки товара (выполнения работ, оказания услуг), а также предполагаемый объем продукции применительно к каждому периоду в 2023 году Январь: 2 | 3122.76 | 6245.52 | [6 empty] | 0 |  | 0
29 | 2 | 27 | 27 | ДА000398 | Провод ВПП 6 | ГОСТ 18404.0-78 | М | ООО "Самарские коммунальные системы" | ООО "Самарские коммунальные системы" | г. Самара ул.Антонова-Овсеенко, д.48 | 300 | График поставки товара (выполнения работ, оказания услуг), а также предполагаемый объем продукции применительно к каждому периоду в 2023 году Апрель: 300 | 93.31 | 27993 | [6 empty] | 0 |  | 0
30 | 2 | 27 | 27 | ДА000403 | Трубка ТКСП 16 мм | ГОСТ 17675 | М | ООО "Самарские коммунальные системы" | ООО "Самарские коммунальные системы" | г. Самара ул.Антонова-Овсеенко, д.48 | 30 | График поставки товара (выполнения работ, оказания услуг), а также предполагаемый объем продукции применительно к каждому периоду в 2023 году Январь: 30 | 240.67 | 7220.1 | [6 empty] | 0 |  | 0
31 | 2 | 27 | 27 | ДА000411 | Трубка ТКСП 6 мм | ГОСТ 17675 | М | ООО "Самарские коммунальные системы" | ООО "Самарские коммунальные системы" | г. Самара ул.Антонова-Овсеенко, д.48 | 20 | График поставки товара (выполнения работ, оказания услуг), а также предполагаемый объем продукции применительно к каждому периоду в 2023 году Январь: 20 | 50.75 | 1015 | [6 empty] | 0 |  | 0
32 | 2 | 27 | 27 | ДА000412 | Трубка ТКСП 10 мм | ГОСТ 17675 | М | ООО "Самарские коммунальные системы" | ООО "Самарские коммунальные системы" | г. Самара ул.Антонова-Овсеенко, д.48 | 30 | График поставки товара (выполнения работ, оказания услуг), а также предполагаемый объем продукции применительно к каждому периоду в 2023 году Январь: 30 | 95.69 | 2870.7 | [6 empty] | 0 |  | 0
33 | 2 | 27 | 27 | ДА000501 | Зажим анкерный для СИП-4 GUKo1 (4*25-50) | ГОСТ Р 51177-98 | ШТ | ООО "Самарские коммунальные системы" | ООО "Самарские коммунальные системы" | г. Самара ул.Антонова-Овсеенко, д.48 | 7 | График поставки товара (выполнения работ, оказания услуг), а также предполагаемый объем продукции применительно к каждому периоду в 2023 году Апрель: 7 | 656.11 | 4592.77 | [6 empty] | 0 |  | 0
34 | 2 | 27 | 27 | ДА000504 | Зажим поддерживающий 2-4*(6-25) SO239 | ГОСТ Р 51177-98 | ШТ | ООО "Самарские коммунальные системы" | ООО "Самарские коммунальные системы" | г. Самара ул.Антонова-Овсеенко, д.48 | 7 | График поставки товара (выполнения работ, оказания услуг), а также предполагаемый объем продукции применительно к каждому периоду в 2023 году Апрель: 7 | 497.66 | 3483.62 | [6 empty] | 0 |  | 0
35 | 2 | 27 | 27 | ДА000526 | Провод ПЩ-10 | ГОСТ 9125-74 | кг | ООО "Самарские коммунальные системы" | ООО "Самарские коммунальные системы" | г. Самара ул.Антонова-Овсеенко, д.48 | 2 | График поставки товара (выполнения работ, оказания услуг), а также предполагаемый объем продукции применительно к каждому периоду в 2023 году Апрель: 2 | 2739.48 | 5478.96 | [6 empty] | 0 |  | 0
36 | 2 | 27 | 27 | ДА000548 | Труба гофрированная с протяжкой д-20 | ГОСТ 8696-74, ГОСТ 50827-95 | М | ООО "Самарские коммунальные системы" | ООО "Самарские коммунальные системы" | г. Самара ул.Антонова-Овсеенко, д.48 | 600 | График поставки товара (выполнения работ, оказания услуг), а также предполагаемый объем продукции применительно к каждому периоду в 2023 году Апрель: 600 | 18.21 | 10926 | [6 empty] | 0 |  | 0
37 | 2 | 27 | 27 | ДА000598 | Труба гофрированная с протяжкой д-32 | ГОСТ 8696-74, ГОСТ 50827-95 | М | ООО "Самарские коммунальные системы" | ООО "Самарские коммунальные системы" | г. Самара ул.Антонова-Овсеенко, д.48 | 30 | График поставки товара (выполнения работ, оказания услуг), а также предполагаемый объем продукции применительно к каждому периоду в 2023 году Апрель: 30 | 47.51 | 1425.3 | [6 empty] | 0 |  | 0
38 | 2 | 27 | 27 | ДА000599 | Клемма WAGO монтажная 2*2,5 | ГОСТ Р 50043.1-92 | УПАК | ООО "Самарские коммунальные системы" | ООО "Самарские коммунальные системы" | г. Самара ул.Антонова-Овсеенко, д.48 | 2 | График поставки товара (выполнения работ, оказания услуг), а также предполагаемый объем продукции применительно к каждому периоду в 2023 году Январь: 2 | 1270.63 | 2541.26 | [6 empty] | 0 |  | 0
39 | 2 | 27 | 27 | ДА000761 | Наконечник мед.луженый JG35 | ГОСТ 7386-80 | ШТ | ООО "Самарские коммунальные системы" | ООО "Самарские коммунальные системы" | г. Самара ул.Антонова-Овсеенко, д.48 | 20 | График поставки товара (выполнения работ, оказания услуг), а также предполагаемый объем продукции применительно к каждому периоду в 2023 году Апрель: 20 | 61.09 | 1221.8 | [6 empty] | 0 |  | 0
40 | 2 | 27 | 27 | ДА000762 | Наконечник мед.луженый JG70 | ГОСТ 7386-80 | ШТ | ООО "Самарские коммунальные системы" | ООО "Самарские коммунальные системы" | г. Самара ул.Антонова-Овсеенко, д.48 | 10 | График поставки товара (выполнения работ, оказания услуг), а также предполагаемый объем продукции применительно к каждому периоду в 2023 году Январь: 10 | 100.26 | 1002.6 | [6 empty] | 0 |  | 0
41 | 2 | 27 | 27 | ДА000763 | Наконечник мед.луженый JG95 | ГОСТ 7386-80 | ШТ | ООО "Самарские коммунальные системы" | ООО "Самарские коммунальные системы" | г. Самара ул.Антонова-Овсеенко, д.48 | 20 | График поставки товара (выполнения работ, оказания услуг), а также предполагаемый объем продукции применительно к каждому периоду в 2023 году Апрель: 20 | 188.08 | 3761.6 | [6 empty] | 0 |  | 0
42 | 2 | 27 | 27 | ДА000843 | Зажим прокалывающий ЗПО 16-95/1,5-10 | ГОСТ Р 51177-98 | ШТ | ООО "Самарские коммунальные системы" | ООО "Самарские коммунальные системы" | г. Самара ул.Антонова-Овсеенко, д.48 | 14 | График поставки товара (выполнения работ, оказания услуг), а также предполагаемый объем продукции применительно к каждому периоду в 2023 году Апрель: 14 | 119.68 | 1675.52 | [6 empty] | 0 |  | 0
43 | 2 | 27 | 27 | ДА000934 | Наконечники вилочные изолированные НВИ 1,5-5 (КВТ) | ГОСТ 9581-80 | ШТ | ООО "Самарские коммунальные системы" | ООО "Самарские коммунальные системы" | г. Самара ул.Антонова-Овсеенко, д.48 | 750 | График поставки товара (выполнения работ, оказания услуг), а также предполагаемый объем продукции применительно к каждому периоду в 2023 году Январь: 475; График поставки товара (выполнения работ, оказания услуг), а также предполагаемый объем продукции применительно к каждому периоду в 2023 году Апрель: 275 | 2.13 | 1597.5 | [6 empty] | 0 |  | 0
44 | 2 | 27 | 27 | ДА000935 | Наконечники вилочные изолированные НВИ 2,5-6 (КВТ) | ГОСТ 9581-80 | ШТ | ООО "Самарские коммунальные системы" | ООО "Самарские коммунальные системы" | г. Самара ул.Антонова-Овсеенко, д.48 | 750 | График поставки товара (выполнения работ, оказания услуг), а также предполагаемый объем продукции применительно к каждому периоду в 2023 году Январь: 475; График поставки товара (выполнения работ, оказания услуг), а также предполагаемый объем продукции применительно к каждому периоду в 2023 году Апрель: 275 | 2.38 | 1785 | [6 empty] | 0 |  | 0
45 | 2 | 27 | 27 | ДА000991 | Зажим для СИП прокалывающий Р3В120 ТУСО | ГОСТ 13276-79, ГОСТ Р 51177-98, EN 50483-2009 | ШТ | ООО "Самарские коммунальные системы" | ООО "Самарские коммунальные системы" | г. Самара ул.Антонова-Овсеенко, д.48 | 10 | График поставки товара (выполнения работ, оказания услуг), а также предполагаемый объем продукции применительно к каждому периоду в 2023 году Январь: 5; График поставки товара (выполнения работ, оказания услуг), а также предполагаемый объем продукции применительно к каждому периоду в 2023 году Апрель: 5 | 596.38 | 5963.8 | [6 empty] | 0 |  | 0
46 | 2 | 27 | 27 | ДВ000014 | Провод СИП-3 1х70 | ГОСТ 52373-2005 | М | ООО "Самарские коммунальные системы" | ООО "Самарские коммунальные системы" | г. Самара ул.Антонова-Овсеенко, д.48 | 50 | График поставки товара (выполнения работ, оказания услуг), а также предполагаемый объем продукции применительно к каждому периоду в 2023 году Январь: 50 | 114.35 | 5717.5 | [6 empty] | 0 |  | 0
47 | 2 | 27 | 27 | ДВ000032 | Провод СИП-4 4х25 | ГОСТ 52373-2005 | М | ООО "Самарские коммунальные системы" | ООО "Самарские коммунальные системы" | г. Самара ул.Антонова-Овсеенко, д.48 | 25 | График поставки товара (выполнения работ, оказания услуг), а также предполагаемый объем продукции применительно к каждому периоду в 2023 году Январь: 25 | 168.14 | 4203.5 | [6 empty] | 0 |  | 0
48 | 2 | 27 | 27 | ДВ000044 | Провод ПВ3 16 | ГОСТ Р 53768–2010, ТУ 16-705.501-2010 | М | ООО "Самарские коммунальные системы" | ООО "Самарские коммунальные системы" | г. Самара ул.Антонова-Овсеенко, д.48 | 200 | График поставки товара (выполнения работ, оказания услуг), а также предполагаемый объем продукции применительно к каждому периоду в 2023 году Январь: 100; График поставки товара (выполнения работ, оказания услуг), а также предполагаемый объем продукции применительно к каждому периоду в 2023 году Апрель: 100 | 171.34 | 34268 | [6 empty] | 0 |  | 0
49 | 2 | 27 | 27 | ДВ000069 | Провод ПВ3 120 | ГОСТ Р 53768–2010, ТУ 16-705.501-2010 | М | ООО "Самарские коммунальные системы" | ООО "Самарские коммунальные системы" | г. Самара ул.Антонова-Овсеенко, д.48 | 75 | График поставки товара (выполнения работ, оказания услуг), а также предполагаемый объем продукции применительно к каждому периоду в 2023 году Январь: 50; График поставки товара (выполнения работ, оказания услуг), а также предполагаемый объем продукции применительно к каждому периоду в 2023 году Апрель: 25 | 1204.04 | 90303 | [6 empty] | 0 |  | 0
50 | 2 | 27 | 27 | ДВ000077 | Провод ВПП 16 | ГОСТ 26445-85 | М | ООО "Самарские коммунальные системы" | ООО "Самарские коммунальные системы" | г. Самара ул.Антонова-Овсеенко, д.48 | 300 | График поставки товара (выполнения работ, оказания услуг), а также предполагаемый объем продукции применительно к каждому периоду в 2023 году Январь: 50; График поставки товара (выполнения работ, оказания услуг), а также предполагаемый объем продукции применительно к каждому периоду в 2023 году Апрель: 250 | 229.27 | 68781 | [6 empty] | 0 |  | 0
51 | 2 | 27 | 27 | ДВ000105 | Кабель АСБ-10 3Х120 | ГОСТ 18410-73 | М | ООО "Самарские коммунальные системы" | ООО "Самарские коммунальные системы" | г. Самара ул.Антонова-Овсеенко, д.48 | 58 | График поставки товара (выполнения работ, оказания услуг), а также предполагаемый объем продукции применительно к каждому периоду в 2023 году Апрель: 58 | 1361.3 | 78955.4 | [6 empty] | 0 |  | 0
52 | 2 | 27 | 27 | ДВ000120 | Кабель АСБ-10 3Х240 | ГОСТ 18410-73 | М | ООО "Самарские коммунальные системы" | ООО "Самарские коммунальные системы" | г. Самара ул.Антонова-Овсеенко, д.48 | 100 | График поставки товара (выполнения работ, оказания услуг), а также предполагаемый объем продукции применительно к каждому периоду в 2023 году Апрель: 100 | 2048.22 | 204822 | [6 empty] | 0 |  | 0
53 | 2 | 27 | 27 | ДВ000123 | Кабель ВВГ 1х185 | ГОСТ Р 53769-2010 | М | ООО "Самарские коммунальные системы" | ООО "Самарские коммунальные системы" | г. Самара ул.Антонова-Овсеенко, д.48 | 44 | График поставки товара (выполнения работ, оказания услуг), а также предполагаемый объем продукции применительно к каждому периоду в 2023 году Апрель: 44 | 1915.68 | 84289.92 | [6 empty] | 0 |  | 0
54 | 2 | 27 | 27 | ДВ000126 | Кабель КГ 1х35 | ГОСТ15150-69 | М | ООО "Самарские коммунальные системы" | ООО "Самарские коммунальные системы" | г. Самара ул.Антонова-Овсеенко, д.48 | 130 | График поставки товара (выполнения работ, оказания услуг), а также предполагаемый объем продукции применительно к каждому периоду в 2023 году Январь: 130 | 440.7 | 57291 | [6 empty] | 0 |  | 0
55 | 2 | 27 | 27 | ДВ000139 | Провод монтажный БПВЛ 6 мм2 | В 20. 39. 404-81 | М | ООО "Самарские коммунальные системы" | ООО "Самарские коммунальные системы" | г. Самара ул.Антонова-Овсеенко, д.48 | 30 | График поставки товара (выполнения работ, оказания услуг), а также предполагаемый объем продукции применительно к каждому периоду в 2023 году Апрель: 30 | 90.77 | 2723.1 | [6 empty] | 0 |  | 0
56 | 2 | 27 | 27 | ДВ000173 | Кабель ВВГ 4х95 | ГОСТ Р 53769-2010 | М | ООО "Самарские коммунальные системы" | ООО "Самарские коммунальные системы" | г. Самара ул.Антонова-Овсеенко, д.48 | 223 | График поставки товара (выполнения работ, оказания услуг), а также предполагаемый объем продукции применительно к каждому периоду в 2023 году Апрель: 223 | 4039.63 | 900837.49 | [6 empty] | 0 |  | 0
57 | 2 | 27 | 27 | ДВ000189 | Кабель КГ 1х70 | ТУ 16.К73.03-97 | М | ООО "Самарские коммунальные системы" | ООО "Самарские коммунальные системы" | г. Самара ул.Антонова-Овсеенко, д.48 | 15 | График поставки товара (выполнения работ, оказания услуг), а также предполагаемый объем продукции применительно к каждому периоду в 2023 году Январь: 15 | 819.85 | 12297.75 | [6 empty] | 0 |  | 0
58 | 2 | 27 | 27 | ДВ000232 | Кабель АВБбШв 4х25 | ГОСТ 15150-68 | М | ООО "Самарские коммунальные системы" | ООО "Самарские коммунальные системы" | г. Самара ул.Антонова-Овсеенко, д.48 | 60 | График поставки товара (выполнения работ, оказания услуг), а также предполагаемый объем продукции применительно к каждому периоду в 2023 году Январь: 60 | 305.07 | 18304.2 | [6 empty] | 0 |  | 0
59 | 2 | 27 | 27 | ДВ000330 | Провод ПВ3 185 | ГОСТ 22483-2012 | М | ООО "Самарские коммунальные системы" | ООО "Самарские коммунальные системы" | г. Самара ул.Антонова-Овсеенко, д.48 | 50 | График поставки товара (выполнения работ, оказания услуг), а также предполагаемый объем продукции применительно к каждому периоду в 2023 году Апрель: 50 | 1939.92 | 96996 | [6 empty] | 0 |  | 0
60 | 2 | 27 | 27 | ДВ000334 | Кабель ВВГнг-LS 4х4 | ГОСТ 16442-80 | м | ООО "Самарские коммунальные системы" | ООО "Самарские коммунальные системы" | г. Самара ул.Антонова-Овсеенко, д.48 | 25 | График поставки товара (выполнения работ, оказания услуг), а также предполагаемый объем продукции применительно к каждому периоду в 2023 году Апрель: 25 | 186.83 | 4670.75 | [6 empty] | 0 |  | 0
61 | 2 | 27 | 27 | ДВ000342 | Кабель КГ 4х95 | ГОСТ 18410-73 | М | ООО "Самарские коммунальные системы" | ООО "Самарские коммунальные системы" | г. Самара ул.Антонова-Овсеенко, д.48 | 100 | График поставки товара (выполнения работ, оказания услуг), а также предполагаемый объем продукции применительно к каждому периоду в 2023 году Январь: 100 | 40.64 | 4064 | [6 empty] | 0 |  | 0
62 | 2 | 27 | 27 | ДИ000001 | Кабель ВВГ 3х1,5 | ГОСТ 16442-80 | М | ООО "Самарские коммунальные системы" | ООО "Самарские коммунальные системы" | г. Самара ул.Антонова-Овсеенко, д.48 | 1200 | График поставки товара (выполнения работ, оказания услуг), а также предполагаемый объем продукции применительно к каждому периоду в 2023 году Январь: 900; График поставки товара (выполнения работ, оказания услуг), а также предполагаемый объем продукции применительно к каждому периоду в 2023 году Апрель: 300 | 51.53 | 61836 | [6 empty] | 0 |  | 0
63 | 2 | 27 | 27 | ДИ000002 | Кабель ВВГ 3х2,5 | ГОСТ 16442-80 | М | ООО "Самарские коммунальные системы" | ООО "Самарские коммунальные системы" | г. Самара ул.Антонова-Овсеенко, д.48 | 1525 | График поставки товара (выполнения работ, оказания услуг), а также предполагаемый объем продукции применительно к каждому периоду в 2023 году Январь: 625; График поставки товара (выполнения работ, оказания услуг), а также предполагаемый объем продукции применительно к каждому периоду в 2023 году Апрель: 900 | 79.52 | 121268 | [6 empty] | 0 |  | 0
64 | 2 | 27 | 27 | ДИ000003 | Кабель ВВГ 4х4 | ГОСТ 31996 | М | ООО "Самарские коммунальные системы" | ООО "Самарские коммунальные системы" | г. Самара ул.Антонова-Овсеенко, д.48 | 130 | График поставки товара (выполнения работ, оказания услуг), а также предполагаемый объем продукции применительно к каждому периоду в 2023 году Январь: 100; График поставки товара (выполнения работ, оказания услуг), а также предполагаемый объем продукции применительно к каждому периоду в 2023 году Апрель: 30 | 173.64 | 22573.2 | [6 empty] | 0 |  | 0
65 | 2 | 27 | 27 | ДИ000004 | Кабель ВВГ 4х16 | ГОСТ Р 53769-2010 | М | ООО "Самарские коммунальные системы" | ООО "Самарские коммунальные системы" | г. Самара ул.Антонова-Овсеенко, д.48 | 40 | График поставки товара (выполнения работ, оказания услуг), а также предполагаемый объем продукции применительно к каждому периоду в 2023 году Апрель: 40 | 699.68 | 27987.2 | [6 empty] | 0 |  | 0
66 | 2 | 27 | 27 | ДИ000014 | Кабель АВВГ 4х25 | ГОСТ 15150-67 | М | ООО "Самарские коммунальные системы" | ООО "Самарские коммунальные системы" | г. Самара ул.Антонова-Овсеенко, д.48 | 60 | График поставки товара (выполнения работ, оказания услуг), а также предполагаемый объем продукции применительно к каждому периоду в 2023 году Январь: 60 | 247.47 | 14848.2 | [6 empty] | 0 |  | 0
67 | 2 | 27 | 27 | ДИ000017 | Кабель ВВГ 4х2,5 | ГОСТ Р 53769-2010 | М | ООО "Самарские коммунальные системы" | ООО "Самарские коммунальные системы" | г. Самара ул.Антонова-Овсеенко, д.48 | 50 | График поставки товара (выполнения работ, оказания услуг), а также предполагаемый объем продукции применительно к каждому периоду в 2023 году Апрель: 50 | 119.33 | 5966.5 | [6 empty] | 0 |  | 0
68 | 2 | 27 | 27 | ДИ000018 | Кабель ВВГ 4х6,0 | ГОСТ Р 53769-2010 | М | ООО "Самарские коммунальные системы" | ООО "Самарские коммунальные системы" | г. Самара ул.Антонова-Овсеенко, д.48 | 300 | График поставки товара (выполнения работ, оказания услуг), а также предполагаемый объем продукции применительно к каждому периоду в 2023 году Апрель: 300 | 248.58 | 74574 | [6 empty] | 0 |  | 0
69 | 2 | 27 | 27 | ДИ000019 | Кабель ВВГ 4х10 | ГОСТ Р 53769-2010 | М | ООО "Самарские коммунальные системы" | ООО "Самарские коммунальные системы" | г. Самара ул.Антонова-Овсеенко, д.48 | 110 | График поставки товара (выполнения работ, оказания услуг), а также предполагаемый объем продукции применительно к каждому периоду в 2023 году Январь: 10; График поставки товара (выполнения работ, оказания услуг), а также предполагаемый объем продукции применительно к каждому периоду в 2023 году Апрель: 100 | 410.96 | 45205.6 | [6 empty] | 0 |  | 0
70 | 2 | 27 | 27 | ДИ000020 | Кабель ВВГ 4х25 | ГОСТ Р 53769-2010 | М | ООО "Самарские коммунальные системы" | ООО "Самарские коммунальные системы" | г. Самара ул.Антонова-Овсеенко, д.48 | 124 | График поставки товара (выполнения работ, оказания услуг), а также предполагаемый объем продукции применительно к каждому периоду в 2023 году Январь: 40; График поставки товара (выполнения работ, оказания услуг), а также предполагаемый объем продукции применительно к каждому периоду в 2023 году Апрель: 84 | 1103.72 | 136861.28 | [6 empty] | 0 |  | 0
71 | 2 | 27 | 27 | ДИ000035 | Кабель UTP витая пара 5е кат., 24АWG , 4пары | ГОСТ Р 54429-2011 | М | ООО "Самарские коммунальные системы" | ООО "Самарские коммунальные системы" | г. Самара ул.Антонова-Овсеенко, д.48 | 205 | График поставки товара (выполнения работ, оказания услуг), а также предполагаемый объем продукции применительно к каждому периоду в 2023 году Январь: 205 | 52.98 | 10860.9 | [6 empty] | 0 |  | 0
72 | 2 | 27 | 27 | ДИ000040 | Наконечник-гильза НГИ2 0,75-10 (НШвИ(2)) (100шт) | ГОСТ 22002.11-76 | УПАК | ООО "Самарские коммунальные системы" | ООО "Самарские коммунальные системы" | г. Самара ул.Антонова-Овсеенко, д.48 | 20 | График поставки товара (выполнения работ, оказания услуг), а также предполагаемый объем продукции применительно к каждому периоду в 2023 году Январь: 10; График поставки товара (выполнения работ, оказания услуг), а также предполагаемый объем продукции применительно к каждому периоду в 2023 году Апрель: 10 | 157.81 | 3156.2 | [6 empty] | 0 |  | 0
73 | 2 | 27 | 27 | ДИ000055 | Наконечник ТАМ-120 | ГОСТ 9581-80 | ШТ | ООО "Самарские коммунальные системы" | ООО "Самарские коммунальные системы" | г. Самара ул.Антонова-Овсеенко, д.48 | 12 | График поставки товара (выполнения работ, оказания услуг), а также предполагаемый объем продукции применительно к каждому периоду в 2023 году Январь: 12 | 284.83 | 3417.96 | [6 empty] | 0 |  | 0
74 | 2 | 27 | 27 | ДИ000062 | Муфта соединительная 4 Стп-35/50 | ГОСТ 13781.0-86 | ШТ | ООО "Самарские коммунальные системы" | ООО "Самарские коммунальные системы" | г. Самара ул.Антонова-Овсеенко, д.48 | 2 | График поставки товара (выполнения работ, оказания услуг), а также предполагаемый объем продукции применительно к каждому периоду в 2023 году Январь: 2 | 3860.05 | 7720.1 | [6 empty] | 0 |  | 0
75 | 2 | 27 | 27 | ДИ000083 | Наконечник ТМ 25-8-8 | ГОСТ 23981-80 | ШТ | ООО "Самарские коммунальные системы" | ООО "Самарские коммунальные системы" | г. Самара ул.Антонова-Овсеенко, д.48 | 30 | График поставки товара (выполнения работ, оказания услуг), а также предполагаемый объем продукции применительно к каждому периоду в 2023 году Январь: 30 | 40.15 | 1204.5 | [6 empty] | 0 |  | 0
76 | 2 | 27 | 27 | ДИ000087 | Бирка кабельная У-134 квадр.50х50 | ТУ 36-1440-82 | ШТ | ООО "Самарские коммунальные системы" | ООО "Самарские коммунальные системы" | г. Самара ул.Антонова-Овсеенко, д.48 | 552 | График поставки товара (выполнения работ, оказания услуг), а также предполагаемый объем продукции применительно к каждому периоду в 2023 году Январь: 132; График поставки товара (выполнения работ, оказания услуг), а также предполагаемый объем продукции применительно к каждому периоду в 2023 году Апрель: 420 | 3.13 | 1727.76 | [6 empty] | 0 |  | 0
77 | 2 | 27 | 27 | ДИ000106 | Наконечник ТМЛ 185 | ГОСТ 7386-80 | ШТ | ООО "Самарские коммунальные системы" | ООО "Самарские коммунальные системы" | г. Самара ул.Антонова-Овсеенко, д.48 | 30 | График поставки товара (выполнения работ, оказания услуг), а также предполагаемый объем продукции применительно к каждому периоду в 2023 году Апрель: 30 | 349.73 | 10491.9 | [6 empty] | 0 |  | 0
78 | 2 | 27 | 27 | ДИ000129 | Кабель КГ 3*4+1*2,5 | ТУ 16.К73.05-93 | М | ООО "Самарские коммунальные системы" | ООО "Самарские коммунальные системы" | г. Самара ул.Антонова-Овсеенко, д.48 | 280 | График поставки товара (выполнения работ, оказания услуг), а также предполагаемый объем продукции применительно к каждому периоду в 2023 году Январь: 280 | 188.81 | 52866.8 | [6 empty] | 0 |  | 0
79 | 2 | 27 | 27 | ДИ000131 | Кабель КГ 3х2,5+1х1,5 | ТУ 16.К73.05-93 | М | ООО "Самарские коммунальные системы" | ООО "Самарские коммунальные системы" | г. Самара ул.Антонова-Овсеенко, д.48 | 300 | График поставки товара (выполнения работ, оказания услуг), а также предполагаемый объем продукции применительно к каждому периоду в 2023 году Апрель: 300 | 129.26 | 38778 | [6 empty] | 0 |  | 0
80 | 2 | 27 | 27 | ДИ000152 | Наконечник ТАМ-25 | ГОСТ 9581-80 | ШТ | ООО "Самарские коммунальные системы" | ООО "Самарские коммунальные системы" | г. Самара ул.Антонова-Овсеенко, д.48 | 40 | График поставки товара (выполнения работ, оказания услуг), а также предполагаемый объем продукции применительно к каждому периоду в 2023 году Январь: 20; График поставки товара (выполнения работ, оказания услуг), а также предполагаемый объем продукции применительно к каждому периоду в 2023 году Апрель: 20 | 98.59 | 3943.6 | [6 empty] | 0 |  | 0
81 | 2 | 27 | 27 | ДИ000153 | Наконечник ТАМ-35 | ГОСТ 9581-80 | ШТ | ООО "Самарские коммунальные системы" | ООО "Самарские коммунальные системы" | г. Самара ул.Антонова-Овсеенко, д.48 | 40 | График поставки товара (выполнения работ, оказания услуг), а также предполагаемый объем продукции применительно к каждому периоду в 2023 году Январь: 20; График поставки товара (выполнения работ, оказания услуг), а также предполагаемый объем продукции применительно к каждому периоду в 2023 году Апрель: 20 | 129.7 | 5188 | [6 empty] | 0 |  | 0
82 | 2 | 27 | 27 | ДИ000154 | Наконечник ТАМ-50 | ГОСТ 13276-79 | ШТ | ООО "Самарские коммунальные системы" | ООО "Самарские коммунальные системы" | г. Самара ул.Антонова-Овсеенко, д.48 | 40 | График поставки товара (выполнения работ, оказания услуг), а также предполагаемый объем продукции применительно к каждому периоду в 2023 году Январь: 20; График поставки товара (выполнения работ, оказания услуг), а также предполагаемый объем продукции применительно к каждому периоду в 2023 году Апрель: 20 | 176.1 | 7044 | [6 empty] | 0 |  | 0
83 | 2 | 27 | 27 | ДИ000155 | Наконечник ТАМ-70 | ГОСТ 9581-80 | ШТ | ООО "Самарские коммунальные системы" | ООО "Самарские коммунальные системы" | г. Самара ул.Антонова-Овсеенко, д.48 | 20 | График поставки товара (выполнения работ, оказания услуг), а также предполагаемый объем продукции применительно к каждому периоду в 2023 году Апрель: 20 | 209.22 | 4184.4 | [6 empty] | 0 |  | 0
84 | 2 | 27 | 27 | ДИ000171 | Гильза кабельная медная ГМ-6 | ГОСТ 9581-80 | ШТ | ООО "Самарские коммунальные системы" | ООО "Самарские коммунальные системы" | г. Самара ул.Антонова-Овсеенко, д.48 | 30 | График поставки товара (выполнения работ, оказания услуг), а также предполагаемый объем продукции применительно к каждому периоду в 2023 году Апрель: 30 | 24.54 | 736.2 | [6 empty] | 0 |  | 0
85 | 2 | 27 | 27 | ДИ000235 | Кабель ВВГ 2х2,5 | ГОСТ 16442-80 | М | ООО "Самарские коммунальные системы" | ООО "Самарские коммунальные системы" | г. Самара ул.Антонова-Овсеенко, д.48 | 200 | График поставки товара (выполнения работ, оказания услуг), а также предполагаемый объем продукции применительно к каждому периоду в 2023 году Апрель: 200 | 53.53 | 10706 | [6 empty] | 0 |  | 0
86 | 2 | 27 | 27 | ДИ000300 | Наконечник ТМЛ 16 мм² | ГОСТ 7386-80 | ШТ | ООО "Самарские коммунальные системы" | ООО "Самарские коммунальные системы" | г. Самара ул.Антонова-Овсеенко, д.48 | 128 | График поставки товара (выполнения работ, оказания услуг), а также предполагаемый объем продукции применительно к каждому периоду в 2023 году Январь: 50; График поставки товара (выполнения работ, оказания услуг), а также предполагаемый объем продукции применительно к каждому периоду в 2023 году Апрель: 78 | 34.02 | 4354.56 | [6 empty] | 0 |  | 0
87 | 2 | 27 | 27 | ДИ000301 | Трубка термоусаживаемая ТУТ 10/5 | ТУ 95 1613-01 | М | ООО "Самарские коммунальные системы" | ООО "Самарские коммунальные системы" | г. Самара ул.Антонова-Овсеенко, д.48 | 20 | График поставки товара (выполнения работ, оказания услуг), а также предполагаемый объем продукции применительно к каждому периоду в 2023 году Апрель: 20 | 15.53 | 310.6 | [6 empty] | 0 |  | 0
88 | 2 | 27 | 27 | ДИ000302 | Трубка термоусаживаемая ТУТ 12/6 | ТУ 95 1613-01 | М | ООО "Самарские коммунальные системы" | ООО "Самарские коммунальные системы" | г. Самара ул.Антонова-Овсеенко, д.48 | 56.5 | График поставки товара (выполнения работ, оказания услуг), а также предполагаемый объем продукции применительно к каждому периоду в 2023 году Январь: 4.5; График поставки товара (выполнения работ, оказания услуг), а также предполагаемый объем продукции применительно к каждому периоду в 2023 году Апрель: 52 | 16.78 | 948.07 | [6 empty] | 0 |  | 0
89 | 2 | 27 | 27 | ДИ000303 | Трубка термоусаживаемая ТУТ 20/10 | ТУ 95 1613-01 | М | ООО "Самарские коммунальные системы" | ООО "Самарские коммунальные системы" | г. Самара ул.Антонова-Овсеенко, д.48 | 32.5 | График поставки товара (выполнения работ, оказания услуг), а также предполагаемый объем продукции применительно к каждому периоду в 2023 году Январь: 2.5; График поставки товара (выполнения работ, оказания услуг), а также предполагаемый объем продукции применительно к каждому периоду в 2023 году Апрель: 30 | 40.05 | 1301.625 | [6 empty] | 0 |  | 0
90 | 2 | 27 | 27 | ДИ000304 | Трубка термоусаживаемая ТУТ 24/12 | ТУ 95 1613-01 | М | ООО "Самарские коммунальные системы" | ООО "Самарские коммунальные системы" | г. Самара ул.Антонова-Овсеенко, д.48 | 64.5 | График поставки товара (выполнения работ, оказания услуг), а также предполагаемый объем продукции применительно к каждому периоду в 2023 году Январь: 4.5; График поставки товара (выполнения работ, оказания услуг), а также предполагаемый объем продукции применительно к каждому периоду в 2023 году Апрель: 60 | 65.79 | 4243.455 | [6 empty] | 0 |  | 0
91 | 2 | 27 | 27 | ДИ000305 | Трубка термоусаживаемая ТУТ 30/15 | ТУ 95 1613-01 | М | ООО "Самарские коммунальные системы" | ООО "Самарские коммунальные системы" | г. Самара ул.Антонова-Овсеенко, д.48 | 41.5 | График поставки товара (выполнения работ, оказания услуг), а также предполагаемый объем продукции применительно к каждому периоду в 2023 году Январь: 1.5; График поставки товара (выполнения работ, оказания услуг), а также предполагаемый объем продукции применительно к каждому периоду в 2023 году Апрель: 40 | 74.81 | 3104.615 | [6 empty] | 0 |  | 0
92 | 2 | 27 | 27 | ДИ000306 | Трубка термоусаживаемая ТУТ 40/20 | ТУ 95 1613-01 | М | ООО "Самарские коммунальные системы" | ООО "Самарские коммунальные системы" | г. Самара ул.Антонова-Овсеенко, д.48 | 40 | График поставки товара (выполнения работ, оказания услуг), а также предполагаемый объем продукции применительно к каждому периоду в 2023 году Апрель: 40 | 100.83 | 4033.2 | [6 empty] | 0 |  | 0
93 | 2 | 27 | 27 | ДИ000307 | Трубка термоусаживаемая ТУТ 50/25 | ТУ 95 1613-01 | М | ООО "Самарские коммунальные системы" | ООО "Самарские коммунальные системы" | г. Самара ул.Антонова-Овсеенко, д.48 | 8 | График поставки товара (выполнения работ, оказания услуг), а также предполагаемый объем продукции применительно к каждому периоду в 2023 году Апрель: 8 | 139.64 | 1117.12 | [6 empty] | 0 |  | 0
94 | 2 | 27 | 27 | ДИ000312 | Наконечник ТМЛ 10-6-5, | ГОСТ 7386-80 | ШТ | ООО "Самарские коммунальные системы" | ООО "Самарские коммунальные системы" | г. Самара ул.Антонова-Овсеенко, д.48 | 180 | График поставки товара (выполнения работ, оказания услуг), а также предполагаемый объем продукции применительно к каждому периоду в 2023 году Январь: 50; График поставки товара (выполнения работ, оказания услуг), а также предполагаемый объем продукции применительно к каждому периоду в 2023 году Апрель: 130 | 30.78 | 5540.4 | [6 empty] | 0 |  | 0
95 | 2 | 27 | 27 | ДИ000314 | Наконечник ТМЛ 25-8-8 | ГОСТ 7386-80 | ШТ | ООО "Самарские коммунальные системы" | ООО "Самарские коммунальные системы" | г. Самара ул.Антонова-Овсеенко, д.48 | 20 | График поставки товара (выполнения работ, оказания услуг), а также предполагаемый объем продукции применительно к каждому периоду в 2023 году Апрель: 20 | 53.09 | 1061.8 | [6 empty] | 0 |  | 0
96 | 2 | 27 | 27 | ДИ000315 | Наконечник ТМЛ 6-5-4, | ГОСТ 7386-80 | ШТ | ООО "Самарские коммунальные системы" | ООО "Самарские коммунальные системы" | г. Самара ул.Антонова-Овсеенко, д.48 | 207 | График поставки товара (выполнения работ, оказания услуг), а также предполагаемый объем продукции применительно к каждому периоду в 2023 году Январь: 70; График поставки товара (выполнения работ, оказания услуг), а также предполагаемый объем продукции применительно к каждому периоду в 2023 году Апрель: 137 | 13.5 | 2794.5 | [6 empty] | 0 |  | 0
97 | 2 | 27 | 27 | ДИ000341 | Набор трубок термоусадочных ТУТ 6/3 «Колорит» (КВТ) | ТУ 95 1613-01 | КОМПЛ | ООО "Самарские коммунальные системы" | ООО "Самарские коммунальные системы" | г. Самара ул.Антонова-Овсеенко, д.48 | 12 | График поставки товара (выполнения работ, оказания услуг), а также предполагаемый объем продукции применительно к каждому периоду в 2023 году Январь: 9; График поставки товара (выполнения работ, оказания услуг), а также предполагаемый объем продукции применительно к каждому периоду в 2023 году Апрель: 3 | 79.96 | 959.52 | [6 empty] | 0 |  | 0
98 | 2 | 27 | 27 | ДИ000385 | Наконечник медный луженый ТМЛ 35 мм2 | ГОСТ 7386-80 | ШТ | ООО "Самарские коммунальные системы" | ООО "Самарские коммунальные системы" | г. Самара ул.Антонова-Овсеенко, д.48 | 30 | График поставки товара (выполнения работ, оказания услуг), а также предполагаемый объем продукции применительно к каждому периоду в 2023 году Апрель: 30 | 68.81 | 2064.3 | [6 empty] | 0 |  | 0
99 | 2 | 27 | 27 | ДИ000388 | Кабель КГ 4*16 | ТУ 16.К73.05-93 | М | ООО "Самарские коммунальные системы" | ООО "Самарские коммунальные системы" | г. Самара ул.Антонова-Овсеенко, д.48 | 20 | График поставки товара (выполнения работ, оказания услуг), а также предполагаемый объем продукции применительно к каждому периоду в 2023 году Январь: 10; График поставки товара (выполнения работ, оказания услуг), а также предполагаемый объем продукции применительно к каждому периоду в 2023 году Апрель: 10 | 967.22 | 19344.4 | [6 empty] | 0 |  | 0
100 | 2 | 27 | 27 | ДИ000403 | Кабель КГ 3х6+1х4 | ТУ 16.К73.05-93 | М | ООО "Самарские коммунальные системы" | ООО "Самарские коммунальные системы" | г. Самара ул.Антонова-Овсеенко, д.48 | 75 | График поставки товара (выполнения работ, оказания услуг), а также предполагаемый объем продукции применительно к каждому периоду в 2023 году Январь: 20; График поставки товара (выполнения работ, оказания услуг), а также предполагаемый объем продукции применительно к каждому периоду в 2023 году Апрель: 55 | 271.56 | 20367 | [6 empty] | 0 |  | 0
101 | 2 | 27 | 27 | ДИ000420 | Кабель для связи GOT1000/2000 и MELSEC FX Family (3м). Mitsubishi ELECTRIC GT01-C30R4-8P | не гостируется | ШТ | ООО "Самарские коммунальные системы" | ООО "Самарские коммунальные системы" | г. Самара ул.Антонова-Овсеенко, д.48 | 2 | График поставки товара (выполнения работ, оказания услуг), а также предполагаемый объем продукции применительно к каждому периоду в 2023 году Апрель: 2 | 11163.16 | 22326.32 | [6 empty] | 0 |  | 0
102 | 2 | 27 | 27 | ДИ000442 | Наконечник медный луженый ТМЛ 4 мм² | ГОСТ 7386-80 | ШТ | ООО "Самарские коммунальные системы" | ООО "Самарские коммунальные системы" | г. Самара ул.Антонова-Овсеенко, д.48 | 38 | График поставки товара (выполнения работ, оказания услуг), а также предполагаемый объем продукции применительно к каждому периоду в 2023 году Январь: 12; График поставки товара (выполнения работ, оказания услуг), а также предполагаемый объем продукции применительно к каждому периоду в 2023 году Апрель: 26 | 11.49 | 436.62 | [6 empty] | 0 |  | 0
103 | 2 | 27 | 27 | ДИ000444 | Наконечник медный луженый ТМЛ 50 мм2 | ГОСТ 7386-80 | ШТ | ООО "Самарские коммунальные системы" | ООО "Самарские коммунальные системы" | г. Самара ул.Антонова-Овсеенко, д.48 | 30 | График поставки товара (выполнения работ, оказания услуг), а также предполагаемый объем продукции применительно к каждому периоду в 2023 году Январь: 30 | 89.44 | 2683.2 | [6 empty] | 0 |  | 0
104 | 2 | 27 | 27 | ДИ000446 | Наконечник медный луженый ТМЛ 95 мм2 | ГОСТ 7386-80 | ШТ | ООО "Самарские коммунальные системы" | ООО "Самарские коммунальные системы" | г. Самара ул.Антонова-Овсеенко, д.48 | 40 | График поставки товара (выполнения работ, оказания услуг), а также предполагаемый объем продукции применительно к каждому периоду в 2023 году Апрель: 40 | 186.47 | 7458.8 | [6 empty] | 0 |  | 0
105 | 2 | 27 | 27 | ДИ000475 | Кабель контрольный МКЭШ 2*0,5 | ГОСТ 10348–80 | М | ООО "Самарские коммунальные системы" | ООО "Самарские коммунальные системы" | г. Самара ул.Антонова-Овсеенко, д.48 | 200 | График поставки товара (выполнения работ, оказания услуг), а также предполагаемый объем продукции применительно к каждому периоду в 2023 году Январь: 100; График поставки товара (выполнения работ, оказания услуг), а также предполагаемый объем продукции применительно к каждому периоду в 2023 году Апрель: 100 | 40.93 | 8186 | [6 empty] | 0 |  | 0
106 | 2 | 27 | 27 | ДИ000498 | Кабель ПВКВ 11 | ТУ 16 к 80-09-90 | м | ООО "Самарские коммунальные системы" | ООО "Самарские коммунальные системы" | г. Самара ул.Антонова-Овсеенко, д.48 | 60 | График поставки товара (выполнения работ, оказания услуг), а также предполагаемый объем продукции применительно к каждому периоду в 2023 году Апрель: 60 | 65.74 | 3944.4 | [6 empty] | 0 |  | 0
107 | 2 | 27 | 27 | ДИ000572 | Кабель КВВГ 10х2,5 | ГОСТ 16442 | М | ООО "Самарские коммунальные системы" | ООО "Самарские коммунальные системы" | г. Самара ул.Антонова-Овсеенко, д.48 | 150 | График поставки товара (выполнения работ, оказания услуг), а также предполагаемый объем продукции применительно к каждому периоду в 2023 году Апрель: 150 | 280.59 | 42088.5 | [6 empty] | 0 |  | 0
108 | 2 | 27 | 27 | ДИ000603 | Кабель РПШ 7*1,5(380) | ТУ 16.К18.001-89 | М | ООО "Самарские коммунальные системы" | ООО "Самарские коммунальные системы" | г. Самара ул.Антонова-Овсеенко, д.48 | 260 | График поставки товара (выполнения работ, оказания услуг), а также предполагаемый объем продукции применительно к каждому периоду в 2023 году Апрель: 260 | 202.53 | 52657.8 | [6 empty] | 0 |  | 0
109 | 2 | 27 | 27 | ДИ000612 | Кабель РК-50 | ГОСТ 11326.1-79 | М | ООО "Самарские коммунальные системы" | ООО "Самарские коммунальные системы" | г. Самара ул.Антонова-Овсеенко, д.48 | 100 | График поставки товара (выполнения работ, оказания услуг), а также предполагаемый объем продукции применительно к каждому периоду в 2023 году Апрель: 100 | 31.34 | 3134 | [6 empty] | 0 |  | 0
110 | 2 | 27 | 27 | ДИ000615 | Наконечник ТМЛ-35 | ГОСТ 7386-80 | ШТ | ООО "Самарские коммунальные системы" | ООО "Самарские коммунальные системы" | г. Самара ул.Антонова-Овсеенко, д.48 | 70 | График поставки товара (выполнения работ, оказания услуг), а также предполагаемый объем продукции применительно к каждому периоду в 2023 году Апрель: 70 | 68.81 | 4816.7 | [6 empty] | 0 |  | 0
111 | 2 | 27 | 27 | ДИ000633 | Гильза ГМЛ 240 мм | ГОСТ 617-90 | ШТ | ООО "Самарские коммунальные системы" | ООО "Самарские коммунальные системы" | г. Самара ул.Антонова-Овсеенко, д.48 | 15 | График поставки товара (выполнения работ, оказания услуг), а также предполагаемый объем продукции применительно к каждому периоду в 2023 году Апрель: 15 | 673.7 | 10105.5 | [6 empty] | 0 |  | 0
112 | 2 | 27 | 27 | ДИ000635 | Гильза ГМЛ 150 мм | ГОСТ 617-90 | ШТ | ООО "Самарские коммунальные системы" | ООО "Самарские коммунальные системы" | г. Самара ул.Антонова-Овсеенко, д.48 | 14 | График поставки товара (выполнения работ, оказания услуг), а также предполагаемый объем продукции применительно к каждому периоду в 2023 году Апрель: 14 | 673.7 | 9431.8 | [6 empty] | 0 |  | 0
113 | 2 | 27 | 27 | ДИ000637 | Гильза ГМЛ 120 мм | ГОСТ 617-90 | ШТ | ООО "Самарские коммунальные системы" | ООО "Самарские коммунальные системы" | г. Самара ул.Антонова-Овсеенко, д.48 | 15 | График поставки товара (выполнения работ, оказания услуг), а также предполагаемый объем продукции применительно к каждому периоду в 2023 году Апрель: 15 | 265.09 | 3976.35 | [6 empty] | 0 |  | 0
114 | 2 | 27 | 27 | ДИ000640 | Гильза ГМЛ 10 мм | ГОСТ 617-90 | ШТ | ООО "Самарские коммунальные системы" | ООО "Самарские коммунальные системы" | г. Самара ул.Антонова-Овсеенко, д.48 | 31 | График поставки товара (выполнения работ, оказания услуг), а также предполагаемый объем продукции применительно к каждому периоду в 2023 году Апрель: 31 | 24.32 | 753.92 | [6 empty] | 0 |  | 0
115 | 2 | 27 | 27 | ДИ000642 | Гильза ГМЛ 6 мм | ГОСТ 617-90 | ШТ | ООО "Самарские коммунальные системы" | ООО "Самарские коммунальные системы" | г. Самара ул.Антонова-Овсеенко, д.48 | 30 | График поставки товара (выполнения работ, оказания услуг), а также предполагаемый объем продукции применительно к каждому периоду в 2023 году Январь: 6; График поставки товара (выполнения работ, оказания услуг), а также предполагаемый объем продукции применительно к каждому периоду в 2023 году Апрель: 24 | 15.28 | 458.4 | [6 empty] | 0 |  | 0
116 | 2 | 27 | 27 | ДИ000643 | Трубка термоусадочная ТУТ 8/4 1м (КВТ) | ТУ 95 1613-01 | М | ООО "Самарские коммунальные системы" | ООО "Самарские коммунальные системы" | г. Самара ул.Антонова-Овсеенко, д.48 | 20 | График поставки товара (выполнения работ, оказания услуг), а также предполагаемый объем продукции применительно к каждому периоду в 2023 году Январь: 10; График поставки товара (выполнения работ, оказания услуг), а также предполагаемый объем продукции применительно к каждому периоду в 2023 году Апрель: 10 | 27.59 | 551.8 | [6 empty] | 0 |  | 0
117 | 2 | 27 | 27 | ДИ000664 | Кабель ВВГнг 3х2,5 | ГОСТ Р 53769-2010 | М | ООО "Самарские коммунальные системы" | ООО "Самарские коммунальные системы" | г. Самара ул.Антонова-Овсеенко, д.48 | 230 | График поставки товара (выполнения работ, оказания услуг), а также предполагаемый объем продукции применительно к каждому периоду в 2023 году Январь: 230 | 78.96 | 18160.8 | [6 empty] | 0 |  | 0
118 | 2 | 27 | 27 | ДИ000688 | Кабель ВВГ 4*6 | ГОСТ 31996-2012 | М | ООО "Самарские коммунальные системы" | ООО "Самарские коммунальные системы" | г. Самара ул.Антонова-Овсеенко, д.48 | 50 | График поставки товара (выполнения работ, оказания услуг), а также предполагаемый объем продукции применительно к каждому периоду в 2023 году Январь: 50 | 254.94 | 12747 | [6 empty] | 0 |  | 0
119 | 2 | 27 | 27 | ДИ000689 | Кабель ВВГ 4*10 | ГОСТ Р 53769-2010 | М | ООО "Самарские коммунальные системы" | ООО "Самарские коммунальные системы" | г. Самара ул.Антонова-Овсеенко, д.48 | 30 | График поставки товара (выполнения работ, оказания услуг), а также предполагаемый объем продукции применительно к каждому периоду в 2023 году Апрель: 30 | 449.88 | 13496.4 | [6 empty] | 0 |  | 0
120 | 2 | 27 | 27 | ДИ000717 | Кабель МКЭШ 7х0,75 | ГОСТ 10348-80 | М | ООО "Самарские коммунальные системы" | ООО "Самарские коммунальные системы" | г. Самара ул.Антонова-Овсеенко, д.48 | 300 | График поставки товара (выполнения работ, оказания услуг), а также предполагаемый объем продукции применительно к каждому периоду в 2023 году Апрель: 300 | 122.9 | 36870 | [6 empty] | 0 |  | 0
121 | 2 | 27 | 27 | ДИ000743 | Трубка термоусадочная ТУТнг 3/1,5 | ТУ 2247-011-79523310-2006 | М | ООО "Самарские коммунальные системы" | ООО "Самарские коммунальные системы" | г. Самара ул.Антонова-Овсеенко, д.48 | 10 | График поставки товара (выполнения работ, оказания услуг), а также предполагаемый объем продукции применительно к каждому периоду в 2023 году Январь: 10 | 7.76 | 77.6 | [6 empty] | 0 |  | 0
122 | 2 | 27 | 27 | ДИ000744 | Трубка термоусадочная ТУТнг 4/2 | ТУ 2247-011-79523310-2006 | М | ООО "Самарские коммунальные системы" | ООО "Самарские коммунальные системы" | г. Самара ул.Антонова-Овсеенко, д.48 | 20 | График поставки товара (выполнения работ, оказания услуг), а также предполагаемый объем продукции применительно к каждому периоду в 2023 году Январь: 10; График поставки товара (выполнения работ, оказания услуг), а также предполагаемый объем продукции применительно к каждому периоду в 2023 году Апрель: 10 | 9.44 | 188.8 | [6 empty] | 0 |  | 0
123 | 2 | 27 | 27 | ДИ000745 | Трубка термоусадочная ТУТнг 6/3 | ТУ 2247-011-79523310-2006 | М | ООО "Самарские коммунальные системы" | ООО "Самарские коммунальные системы" | г. Самара ул.Антонова-Овсеенко, д.48 | 20 | График поставки товара (выполнения работ, оказания услуг), а также предполагаемый объем продукции применительно к каждому периоду в 2023 году Январь: 10; График поставки товара (выполнения работ, оказания услуг), а также предполагаемый объем продукции применительно к каждому периоду в 2023 году Апрель: 10 | 14.85 | 297 | [6 empty] | 0 |  | 0
124 | 2 | 27 | 27 | ДИ000756 | Плита для закрытия кабеля ПК 480х240х16 мм | ТУ 5716-005-98574359-2008 | ШТ | ООО "Самарские коммунальные системы" | ООО "Самарские коммунальные системы" | г. Самара ул.Антонова-Овсеенко, д.48 | 300 | График поставки товара (выполнения работ, оказания услуг), а также предполагаемый объем продукции применительно к каждому периоду в 2023 году Апрель: 300 | 96.58 | 28974 | [6 empty] | 0 |  | 0
125 | 2 | 27 | 27 | ДИ000758 | Наконечник штифтовой плоский НШМЛ 35-7х20 ДПА | не гостируется | ШТ | ООО "Самарские коммунальные системы" | ООО "Самарские коммунальные системы" | г. Самара ул.Антонова-Овсеенко, д.48 | 24 | График поставки товара (выполнения работ, оказания услуг), а также предполагаемый объем продукции применительно к каждому периоду в 2023 году Январь: 24 | 67.14 | 1611.36 | [6 empty] | 0 |  | 0
126 | 2 | 27 | 27 | ДИ000759 | Наконечник штифтовой плоский НШМЛ 16-7х14 ДПА | не гостируется | ШТ | ООО "Самарские коммунальные системы" | ООО "Самарские коммунальные системы" | г. Самара ул.Антонова-Овсеенко, д.48 | 24 | График поставки товара (выполнения работ, оказания услуг), а также предполагаемый объем продукции применительно к каждому периоду в 2023 году Январь: 24 | 24.76 | 594.24 | [6 empty] | 0 |  | 0
127 | 2 | 27 | 27 | ДИ000760 | Наконечник штифтовой плоский НШМЛ 6-5,5х12 ДПА | не гостируется | ШТ | ООО "Самарские коммунальные системы" | ООО "Самарские коммунальные системы" | г. Самара ул.Антонова-Овсеенко, д.48 | 24 | График поставки товара (выполнения работ, оказания услуг), а также предполагаемый объем продукции применительно к каждому периоду в 2023 году Январь: 24 | 10.93 | 262.32 | [6 empty] | 0 |  | 0
128 | 2 | 27 | 27 | ДИ000761 | Наконечник штифтовой плоский НШМЛ 25-7х15 ДПА | не гостируется | ШТ | ООО "Самарские коммунальные системы" | ООО "Самарские коммунальные системы" | г. Самара ул.Антонова-Овсеенко, д.48 | 24 | График поставки товара (выполнения работ, оказания услуг), а также предполагаемый объем продукции применительно к каждому периоду в 2023 году Январь: 24 | 38.26 | 918.24 | [6 empty] | 0 |  | 0
129 | 2 | 27 | 27 | ДИ000782 | Кабель ВВГнг 3х1,5 | ГОСТ Р 53769-2010 | М | ООО "Самарские коммунальные системы" | ООО "Самарские коммунальные системы" | г. Самара ул.Антонова-Овсеенко, д.48 | 30 | График поставки товара (выполнения работ, оказания услуг), а также предполагаемый объем продукции применительно к каждому периоду в 2023 году Апрель: 30 | 59.22 | 1776.6 | [6 empty] | 0 |  | 0
130 | 2 | 27 | 27 | ДИ000857 | Кабель ПВС 4*6 | ГОСТ 7866.2-76 | М | ООО "Самарские коммунальные системы" | ООО "Самарские коммунальные системы" | г. Самара ул.Антонова-Овсеенко, д.48 | 25 | График поставки товара (выполнения работ, оказания услуг), а также предполагаемый объем продукции применительно к каждому периоду в 2023 году Апрель: 25 | 356.53 | 8913.25 | [6 empty] | 0 |  | 0
131 | 2 | 27 | 27 | ДИ001086 | Спираль монтажная СМ-10-7,5 IEK (USWB-D10-10) (упаковка-10м.) | не гостируется | УПАК | ООО "Самарские коммунальные системы" | ООО "Самарские коммунальные системы" | г. Самара ул.Антонова-Овсеенко, д.48 | 3 | График поставки товара (выполнения работ, оказания услуг), а также предполагаемый объем продукции применительно к каждому периоду в 2023 году Январь: 1; График поставки товара (выполнения работ, оказания услуг), а также предполагаемый объем продукции применительно к каждому периоду в 2023 году Апрель: 2 | 334.9 | 1004.7 | [6 empty] | 0 |  | 0
132 | 2 | 27 | 27 | ДИ001112 | Гильза кабельная медная луженая ГМЛ-6 | ГОСТ 23469.3-79 | ШТ | ООО "Самарские коммунальные системы" | ООО "Самарские коммунальные системы" | г. Самара ул.Антонова-Овсеенко, д.48 | 20 | График поставки товара (выполнения работ, оказания услуг), а также предполагаемый объем продукции применительно к каждому периоду в 2023 году Апрель: 20 | 8.93 | 178.6 | [6 empty] | 0 |  | 0
133 | 2 | 27 | 27 | ДИ001113 | Гильза кабельная медная луженая ГМЛ-10 | ГОСТ 23469.3-79 | ШТ | ООО "Самарские коммунальные системы" | ООО "Самарские коммунальные системы" | г. Самара ул.Антонова-Овсеенко, д.48 | 20 | График поставки товара (выполнения работ, оказания услуг), а также предполагаемый объем продукции применительно к каждому периоду в 2023 году Апрель: 20 | 24.32 | 486.4 | [6 empty] | 0 |  | 0
134 | 2 | 27 | 27 | ДИ001114 | Гильза кабельная медная луженая ГМЛ-16 | ГОСТ 23469.3-79 | ШТ | ООО "Самарские коммунальные системы" | ООО "Самарские коммунальные системы" | г. Самара ул.Антонова-Овсеенко, д.48 | 50 | График поставки товара (выполнения работ, оказания услуг), а также предполагаемый объем продукции применительно к каждому периоду в 2023 году Январь: 12; График поставки товара (выполнения работ, оказания услуг), а также предполагаемый объем продукции применительно к каждому периоду в 2023 году Апрель: 38 | 28.44 | 1422 | [6 empty] | 0 |  | 0
135 | 2 | 27 | 27 | ДИ001132 | Кабель сварочный КПГ 1х25 | ГОСТ 22483-77 | М | ООО "Самарские коммунальные системы" | ООО "Самарские коммунальные системы" | г. Самара ул.Антонова-Овсеенко, д.48 | 100 | График поставки товара (выполнения работ, оказания услуг), а также предполагаемый объем продукции применительно к каждому периоду в 2023 году Январь: 70; График поставки товара (выполнения работ, оказания услуг), а также предполагаемый объем продукции применительно к каждому периоду в 2023 году Апрель: 30 | 287.17 | 28717 | [6 empty] | 0 |  | 0
136 | 2 | 27 | 27 | ДИ001134 | Кабель ВВГ 4*50 | ГОСТ Р 53769-2010 | М | ООО "Самарские коммунальные системы" | ООО "Самарские коммунальные системы" | г. Самара ул.Антонова-Овсеенко, д.48 | 20 | График поставки товара (выполнения работ, оказания услуг), а также предполагаемый объем продукции применительно к каждому периоду в 2023 году Январь: 10; График поставки товара (выполнения работ, оказания услуг), а также предполагаемый объем продукции применительно к каждому периоду в 2023 году Апрель: 10 | 2025.43 | 40508.6 | [6 empty] | 0 |  | 0
137 | 2 | 27 | 27 | ДК000035 | Ввод кабельный GK 16M | ГОСТ 3345-76 | ШТ | ООО "Самарские коммунальные системы" | ООО "Самарские коммунальные системы" | г. Самара ул.Антонова-Овсеенко, д.48 | 10 | График поставки товара (выполнения работ, оказания услуг), а также предполагаемый объем продукции применительно к каждому периоду в 2023 году Январь: 10 | 782.67 | 7826.7 | [6 empty] | 0 |  | 0
138 | 2 | 27 | 27 | ДК000036 | Наконечники гильзовые IKY 0.5/8 | ГОСТ 9581-80 | ШТ | ООО "Самарские коммунальные системы" | ООО "Самарские коммунальные системы" | г. Самара ул.Антонова-Овсеенко, д.48 | 750 | График поставки товара (выполнения работ, оказания услуг), а также предполагаемый объем продукции применительно к каждому периоду в 2023 году Январь: 475; График поставки товара (выполнения работ, оказания услуг), а также предполагаемый объем продукции применительно к каждому периоду в 2023 году Апрель: 275 | 0.45 | 337.5 | [6 empty] | 0 |  | 0
139 | 2 | 27 | 27 | ДК000037 | Наконечники гильзовые IKY 0.75/8 | DIN 46228/4 | ШТ | ООО "Самарские коммунальные системы" | ООО "Самарские коммунальные системы" | г. Самара ул.Антонова-Овсеенко, д.48 | 750 | График поставки товара (выполнения работ, оказания услуг), а также предполагаемый объем продукции применительно к каждому периоду в 2023 году Январь: 475; График поставки товара (выполнения работ, оказания услуг), а также предполагаемый объем продукции применительно к каждому периоду в 2023 году Апрель: 275 | 0.45 | 337.5 | [6 empty] | 0 |  | 0
140 | 2 | 27 | 27 | ДК000039 | Наконечники гильзовые IKY-1.5/8 | DIN 46228/4 | ШТ | ООО "Самарские коммунальные системы" | ООО "Самарские коммунальные системы" | г. Самара ул.Антонова-Овсеенко, д.48 | 750 | График поставки товара (выполнения работ, оказания услуг), а также предполагаемый объем продукции применительно к каждому периоду в 2023 году Январь: 475; График поставки товара (выполнения работ, оказания услуг), а также предполагаемый объем продукции применительно к каждому периоду в 2023 году Апрель: 275 | 0.56 | 420 | [6 empty] | 0 |  | 0
141 | 2 | 27 | 27 | ДК000041 | Наконечники гильзовые IKY-2.5/8 | ГОСТ 9581-80 | ШТ | ООО "Самарские коммунальные системы" | ООО "Самарские коммунальные системы" | г. Самара ул.Антонова-Овсеенко, д.48 | 750 | График поставки товара (выполнения работ, оказания услуг), а также предполагаемый объем продукции применительно к каждому периоду в 2023 году Январь: 475; График поставки товара (выполнения работ, оказания услуг), а также предполагаемый объем продукции применительно к каждому периоду в 2023 году Апрель: 275 | 0.67 | 502.5 | [6 empty] | 0 |  | 0
142 | 2 | 27 | 27 | ДК000070 | Ввод кабельный GK 20M IP68 | ГОСТ 3345-76 | ШТ | ООО "Самарские коммунальные системы" | ООО "Самарские коммунальные системы" | г. Самара ул.Антонова-Овсеенко, д.48 | 10 | График поставки товара (выполнения работ, оказания услуг), а также предполагаемый объем продукции применительно к каждому периоду в 2023 году Январь: 10 | 934.41 | 9344.1 | [6 empty] | 0 |  | 0
143 | 2 | 27 | 27 | ПВ000107 | Кабель 5E кат. UTP 4 пары, Кат.5e, внутренний, одножильный, 305м в катушке | ISO/IEC 11801:2002 (E) и EN 50173-1:2002 | м | ООО "Самарские коммунальные системы" | ООО "Самарские коммунальные системы" | г. Самара ул.Антонова-Овсеенко, д.48 | 305 | График поставки товара (выполнения работ, оказания услуг), а также предполагаемый объем продукции применительно к каждому периоду в 2023 году Январь: 305 | 42.94 | 13096.7 | [6 empty] | 0 |  | 0
ИТОГО, начальная максимальная цена: | [24 empty] | 3175590.685 | [6 empty] | 0 |  | 0
1. Порядок формирования предложенной цены |  |  |  | Зафиксирована в период срока действия договора и опциона
2. Опцион Покупателя |  |  |  | При заключении договора и его исполнении заказчик имеет право изменить объем закупаемой продукции до +50%/-75% на условиях и по цене предмета закупки в соответствии с заявкой победителя. Покупатель имеет право изменить общее количество поставляемого по Договору Товара в денежном выражении в пределах согласованного опциона. Под опционом понимается право Покупателя уменьшить (-) или увеличить (+) количество поставляемого Товара в денежном выражении без изменения остальных согласованных условий, в том числе без изменения цен. Опцион Покупателя в стоимостном выражении в сторону уменьшения может составлять до 75% от цены Договора. Опцион Покупателя в стоимостном выражении в сторону увеличения может составлять до 50% от цены Договора. Опционы Покупателя в сторону уменьшения и увеличения являются безотзывными офертами Поставщика в отношении уменьшения и увеличения количества Товара в стоимостном выражении. Срок действия оферты заканчивается одновременно со сроком действия Договора. Акцепт оферты с опционом в сторону уменьшения в стоимостном выражении осуществляется конклюдентными действиями Покупателя посредством выдачи Заявок на соответствующую (меньшую) партию Товара или не направления Заявок на соответствующую партию Товара. Акцепт оферты с опционом в сторону увеличения в стоимостном выражении осуществляется путем направления Покупателем Поставщику заявки на использование такого опциона, в которой должно быть указано количество Товара в денежном выражении. Поставщик, получивший заявку на использование опциона Покупателя в сторону увеличения, не вправе отказаться от поставки заявленного Покупателем дополнительного количества Товара по ценам, определенным в Приложении к Договору.
(подпись)
(ФИО)
(должность)
м.п.
"_____"________________ 202___ г.

## Лот 3
Приложение 2.2.
ЦЕНОВОЕ ПРЕДЛОЖЕНИЕ на поставку ТМЦ для закупок среди СМСП
Номер закупки |  |  |  | СКС-2603
номер и предмет лота |  |  |  | Лот 3 Автоматические выключатели, контакторы
наименование организации
участник должен указать номер закупки, номер и предмет лота, соответствующие указанным в документации
[12 empty] | График поставки товара (выполнения работ, оказания услуг), а также предполагаемый объем продукции применительно к каждому периоду в 2023 году | [13 empty] | Заполняется участником
№ п/п | № лота | ОКДП2 | ОКВЭД2 | Код ЕНС | Номенклатура приобретаемого товара | Требования к продукции / ГОСТ | ЕИ | Заказчик | Грузополучатель | Базис поставки | Количество товара | Январь | Февраль | Март | Апрель | Май | Июнь | Июль | Август | Сентябрь | Октябрь | Ноябрь | Декабрь | Цена одной единицы продукции, руб. БЕЗ НДС (указывать при необходимости) | Итоговая стоимость , руб. БЕЗ НДС (указывать при необходимости) | Номенклатура предлагаемой продукции | Основные технические характеристики предлагаемой продукции / ГОСТ | Кратность поставки (При необходимости) | Страна происхождения | Наименование изготовителя (производитель) | Цена одной единицы продукции, руб. БЕЗ НДС | Итоговая стоимость, руб. БЕЗ НДС | Цена одной единицы продукции, руб. С НДС | Итоговая стоимость, руб. С НДС | Примечание
1 | 3 | 27.12 | 27 | ДБ000001 | Выключатель автоматический ВА 47-63 1п С 16 А (ЭКФ) | ГОСТ Р 50345-2010 | ШТ | ООО "Самарские коммунальные системы" | ООО "Самарские коммунальные системы" | г. Самара ул.Антонова-Овсеенко, д.48 | 31 | График поставки товара (выполнения работ, оказания услуг), а также предполагаемый объем продукции применительно к каждому периоду в 2023 году Январь: 18; График поставки товара (выполнения работ, оказания услуг), а также предполагаемый объем продукции применительно к каждому периоду в 2023 году Апрель: 13 | 143.67 | 4453.77 | [6 empty] | 0 |  | 0
2 | 3 | 27.12 | 27 | ДБ000002 | Выключатель автоматический ВА 47-63 1п С 25 А (ЭКФ) | ГОСТ Р 50345-2010 | ШТ | ООО "Самарские коммунальные системы" | ООО "Самарские коммунальные системы" | г. Самара ул.Антонова-Овсеенко, д.48 | 23 | График поставки товара (выполнения работ, оказания услуг), а также предполагаемый объем продукции применительно к каждому периоду в 2023 году Январь: 8; График поставки товара (выполнения работ, оказания услуг), а также предполагаемый объем продукции применительно к каждому периоду в 2023 году Апрель: 15 | 149.34 | 3434.82 | [6 empty] | 0 |  | 0
3 | 3 | 27.12 | 27 | ДБ000006 | Выключатель автоматический ВА 47-100 3п С 100А (ИЭК) | Р50345-2010 | ШТ | ООО "Самарские коммунальные системы" | ООО "Самарские коммунальные системы" | г. Самара ул.Антонова-Овсеенко, д.48 | 4 | График поставки товара (выполнения работ, оказания услуг), а также предполагаемый объем продукции применительно к каждому периоду в 2023 году Январь: 4 | 2404.8 | 9619.2 | [6 empty] | 0 |  | 0
4 | 3 | 27.12 | 27 | ДБ000009 | Выключатель автоматический АП 50 3МТ 25А | ГОСТ 9098-78 | ШТ | ООО "Самарские коммунальные системы" | ООО "Самарские коммунальные системы" | г. Самара ул.Антонова-Овсеенко, д.48 | 2 | [12 empty] | 2400.36 | 4800.72 | [6 empty] | 0 |  | 0 | bar: График поставки товара (выполнения работ, оказания услуг), а также предполагаемый объем продукции применительно к каждому периоду в 2023 году Январь; График поставки товара (выполнения работ, оказания услуг), а также предполагаемый объем продукции применительно к каждому периоду в 2023 году Апрель
5 | 3 | 27.12 | 27 | ДБ000013 | Пускатель ПМ 12-100200 220В | ТУ 16 89 ИГФР.644236.033 ТУ | ШТ | ООО "Самарские коммунальные системы" | ООО "Самарские коммунальные системы" | г. Самара ул.Антонова-Овсеенко, д.48 | 1 | [12 empty] | 18470.52 | 18470.52 | [6 empty] | 0 |  | 0 | bar: График поставки товара (выполнения работ, оказания услуг), а также предполагаемый объем продукции применительно к каждому периоду в 2023 году Январь
6 | 3 | 27.12 | 27 | ДБ000016 | Выключатель автоматический ВА 47-29 4.5кА 1п 10А С | ГОСТ Р 50345-2010 | ШТ | ООО "Самарские коммунальные системы" | ООО "Самарские коммунальные системы" | г. Самара ул.Антонова-Овсеенко, д.48 | 2 | График поставки товара (выполнения работ, оказания услуг), а также предполагаемый объем продукции применительно к каждому периоду в 2023 году Январь: 2 | 171.63 | 343.26 | [6 empty] | 0 |  | 0
7 | 3 | 27.12 | 27 | ДБ000018 | Выключатель автоматический ВА 47-29 4.5кА 1п 25А С | Р50345-2010 | ШТ | ООО "Самарские коммунальные системы" | ООО "Самарские коммунальные системы" | г. Самара ул.Антонова-Овсеенко, д.48 | 13 | График поставки товара (выполнения работ, оказания услуг), а также предполагаемый объем продукции применительно к каждому периоду в 2023 году Январь: 11; График поставки товара (выполнения работ, оказания услуг), а также предполагаемый объем продукции применительно к каждому периоду в 2023 году Апрель: 2 | 155.72 | 2024.36 | [6 empty] | 0 |  | 0
8 | 3 | 27.12 | 27 | ДБ000019 | Выключатель автоматический А 3716 Ф У3 160А РЭ630А | ГОСТ 9098-78 | ШТ | ООО "Самарские коммунальные системы" | ООО "Самарские коммунальные системы" | г. Самара ул.Антонова-Овсеенко, д.48 | 2 | График поставки товара (выполнения работ, оказания услуг), а также предполагаемый объем продукции применительно к каждому периоду в 2023 году Апрель: 2 | 9245.69 | 18491.38 | [6 empty] | 0 |  | 0
9 | 3 | 27.12 | 27 | ДБ000032 | Пускатель ПМ 12-063201 220В 2з+2р 63А IP00 | ГОСТ Р 50030.4.1-2002 | ШТ | ООО "Самарские коммунальные системы" | ООО "Самарские коммунальные системы" | г. Самара ул.Антонова-Овсеенко, д.48 | 1 | [12 empty] | 7096.47 | 7096.47 | [6 empty] | 0 |  | 0 | bar: График поставки товара (выполнения работ, оказания услуг), а также предполагаемый объем продукции применительно к каждому периоду в 2023 году Январь
10 | 3 | 27.12 | 27 | ДБ000039 | Выключатель о/у 1кл | ГОСТ Р 51324.1-99 | ШТ | ООО "Самарские коммунальные системы" | ООО "Самарские коммунальные системы" | г. Самара ул.Антонова-Овсеенко, д.48 | 2 | График поставки товара (выполнения работ, оказания услуг), а также предполагаемый объем продукции применительно к каждому периоду в 2023 году Январь: 2 | 49.08 | 98.16 | [6 empty] | 0 |  | 0
11 | 3 | 27.12 | 27 | ДБ000060 | Выключатель автоматический ВА 47-29 3р 10А | ГОСТ 9098-93, ГОСТ 30011.2-95 | ШТ | ООО "Самарские коммунальные системы" | ООО "Самарские коммунальные системы" | г. Самара ул.Антонова-Овсеенко, д.48 | 1 | [12 empty] | 581.54 | 581.54 | [6 empty] | 0 |  | 0 | bar: График поставки товара (выполнения работ, оказания услуг), а также предполагаемый объем продукции применительно к каждому периоду в 2023 году Апрель
12 | 3 | 27.12 | 27 | ДБ000061 | Выключатель автоматический ВА 47-29 3р 63А | ГОСТ 9098-93, ГОСТ 30011.2-95 | ШТ | ООО "Самарские коммунальные системы" | ООО "Самарские коммунальные системы" | г. Самара ул.Антонова-Овсеенко, д.48 | 3 | График поставки товара (выполнения работ, оказания услуг), а также предполагаемый объем продукции применительно к каждому периоду в 2023 году Январь: 2; График поставки товара (выполнения работ, оказания услуг), а также предполагаемый объем продукции применительно к каждому периоду в 2023 году Апрель: 1 | 660.44 | 1981.32 | [6 empty] | 0 |  | 0
13 | 3 | 27.12 | 27 | ДБ000067 | Выключатель автоматический ВА 47-29 4.5кА 1п 6А С | ГОСТ Р 50345-2010 | ШТ | ООО "Самарские коммунальные системы" | ООО "Самарские коммунальные системы" | г. Самара ул.Антонова-Овсеенко, д.48 | 1 | [12 empty] | 180.6 | 180.6 | [6 empty] | 0 |  | 0 | bar: График поставки товара (выполнения работ, оказания услуг), а также предполагаемый объем продукции применительно к каждому периоду в 2023 году Январь
14 | 3 | 27.12 | 27 | ДБ000104 | Контактор КТ 6032, 250А | ГОСТ 3.11-05814 | ШТ | ООО "Самарские коммунальные системы" | ООО "Самарские коммунальные системы" | г. Самара ул.Антонова-Овсеенко, д.48 | 1 | [12 empty] | 31361.66 | 31361.66 | [6 empty] | 0 |  | 0 | bar: График поставки товара (выполнения работ, оказания услуг), а также предполагаемый объем продукции применительно к каждому периоду в 2023 году Апрель
15 | 3 | 27.12 | 27 | ДБ000111 | Выключатель автоматический дифференциального тока УЗО - 01 32 А, 2-полюсной 25А | ГОСТ 31603-2012 | ШТ | ООО "Самарские коммунальные системы" | ООО "Самарские коммунальные системы" | г. Самара ул.Антонова-Овсеенко, д.48 | 2 | График поставки товара (выполнения работ, оказания услуг), а также предполагаемый объем продукции применительно к каждому периоду в 2023 году Апрель: 2 | 854.05 | 1708.1 | [6 empty] | 0 |  | 0
16 | 3 | 27.12 | 27 | ДБ000138 | Выключатель о/у 2кл. | ГОСТ Р 51325.1.-99 | ШТ | ООО "Самарские коммунальные системы" | ООО "Самарские коммунальные системы" | г. Самара ул.Антонова-Овсеенко, д.48 | 4 | График поставки товара (выполнения работ, оказания услуг), а также предполагаемый объем продукции применительно к каждому периоду в 2023 году Январь: 2; График поставки товара (выполнения работ, оказания услуг), а также предполагаемый объем продукции применительно к каждому периоду в 2023 году Апрель: 2 | 62.44 | 249.76 | [6 empty] | 0 |  | 0
17 | 3 | 27.12 | 27 | ДБ000145 | Выключатель автоматический ВА 47-29 4.5кА 3п 32А | ГОСТ 9098-93, ГОСТ 30011.2-95 | ШТ | ООО "Самарские коммунальные системы" | ООО "Самарские коммунальные системы" | г. Самара ул.Антонова-Овсеенко, д.48 | 2 | График поставки товара (выполнения работ, оказания услуг), а также предполагаемый объем продукции применительно к каждому периоду в 2023 году Январь: 2 | 534.08 | 1068.16 | [6 empty] | 0 |  | 0
18 | 3 | 27.12 | 27 | ДБ000153 | Пускатель ПМЛ 2100 | ГОСТ Р 50030.4.1-2002 | ШТ | ООО "Самарские коммунальные системы" | ООО "Самарские коммунальные системы" | г. Самара ул.Антонова-Овсеенко, д.48 | 9 | График поставки товара (выполнения работ, оказания услуг), а также предполагаемый объем продукции применительно к каждому периоду в 2023 году Апрель: 9 | 1089.82 | 9808.38 | [6 empty] | 0 |  | 0
19 | 3 | 27.12 | 27 | ДБ000159 | Реле РТТ 111 16А (15,6-18,4) | ТУ 16-647.024-85 | ШТ | ООО "Самарские коммунальные системы" | ООО "Самарские коммунальные системы" | г. Самара ул.Антонова-Овсеенко, д.48 | 1 | [12 empty] | 1722.61 | 1722.61 | [6 empty] | 0 |  | 0 | bar: График поставки товара (выполнения работ, оказания услуг), а также предполагаемый объем продукции применительно к каждому периоду в 2023 году Январь
20 | 3 | 27.12 | 27 | ДБ000175 | Выключатель одноклавишный в сборе наружный 220 В; 10 А; IP55 | ГОСТ Р 51324.1-2012 | ШТ | ООО "Самарские коммунальные системы" | ООО "Самарские коммунальные системы" | г. Самара ул.Антонова-Овсеенко, д.48 | 2 | График поставки товара (выполнения работ, оказания услуг), а также предполагаемый объем продукции применительно к каждому периоду в 2023 году Апрель: 2 | 1919.38 | 3838.76 | [6 empty] | 0 |  | 0
21 | 3 | 27.12 | 27 | ДБ000183 | Пускатель ПМ 12-025-500 220В | ГОСТ Р 50030.4.1-2002 | ШТ | ООО "Самарские коммунальные системы" | ООО "Самарские коммунальные системы" | г. Самара ул.Антонова-Овсеенко, д.48 | 28 | График поставки товара (выполнения работ, оказания услуг), а также предполагаемый объем продукции применительно к каждому периоду в 2023 году Январь: 28 | 4381.55 | 122683.4 | [6 empty] | 0 |  | 0
22 | 3 | 27.12 | 27 | ДБ000184 | Пускатель ПМ 12-040-500 220В | ТУ 16 89 ИГФР.644236.033 ТУ | ШТ | ООО "Самарские коммунальные системы" | ООО "Самарские коммунальные системы" | г. Самара ул.Антонова-Овсеенко, д.48 | 30 | График поставки товара (выполнения работ, оказания услуг), а также предполагаемый объем продукции применительно к каждому периоду в 2023 году Январь: 30 | 6428.14 | 192844.2 | [6 empty] | 0 |  | 0
23 | 3 | 27.12 | 27 | ДБ000197 | Выключатель автоматический АП 50 3МТ 50А | ГОСТ 12434-83 | ШТ | ООО "Самарские коммунальные системы" | ООО "Самарские коммунальные системы" | г. Самара ул.Антонова-Овсеенко, д.48 | 3 | График поставки товара (выполнения работ, оказания услуг), а также предполагаемый объем продукции применительно к каждому периоду в 2023 году Январь: 1; График поставки товара (выполнения работ, оказания услуг), а также предполагаемый объем продукции применительно к каждому периоду в 2023 году Апрель: 2 | 3493.96 | 10481.88 | [6 empty] | 0 |  | 0
24 | 3 | 27.12 | 27 | ДБ000201 | Выключатель автоматический АП 50 16А | ГОСТ 12434-83 | ШТ | ООО "Самарские коммунальные системы" | ООО "Самарские коммунальные системы" | г. Самара ул.Антонова-Овсеенко, д.48 | 3 | График поставки товара (выполнения работ, оказания услуг), а также предполагаемый объем продукции применительно к каждому периоду в 2023 году Январь: 1; График поставки товара (выполнения работ, оказания услуг), а также предполагаемый объем продукции применительно к каждому периоду в 2023 году Апрель: 2 | 2400.69 | 7202.07 | [6 empty] | 0 |  | 0
25 | 3 | 27.12 | 27 | ДБ000207 | Выключатель 2 кл. проход. о/у ВСп20-2-0-ГПБ IP54 (цвет клавиш: белый) | ГОСТ Р 51324.1-2012 | ШТ | ООО "Самарские коммунальные системы" | ООО "Самарские коммунальные системы" | г. Самара ул.Антонова-Овсеенко, д.48 | 140 | График поставки товара (выполнения работ, оказания услуг), а также предполагаемый объем продукции применительно к каждому периоду в 2023 году Январь: 140 | 412.97 | 57815.8 | [6 empty] | 0 |  | 0
26 | 3 | 27.12 | 27 | ДБ000225 | Реле промежуточное FINDER 24V-8A | ТУ 16-523.500-83 | ШТ | ООО "Самарские коммунальные системы" | ООО "Самарские коммунальные системы" | г. Самара ул.Антонова-Овсеенко, д.48 | 8 | График поставки товара (выполнения работ, оказания услуг), а также предполагаемый объем продукции применительно к каждому периоду в 2023 году Январь: 4; График поставки товара (выполнения работ, оказания услуг), а также предполагаемый объем продукции применительно к каждому периоду в 2023 году Апрель: 4 | 2370.2 | 18961.6 | [6 empty] | 0 |  | 0
27 | 3 | 27.12 | 27 | ДБ000282 | Пускатель магнитный ПМ12-010-500 36В | ГОСТ Р 50030.4.1-2002, ТУ 2007 ИШЖТ.644636.008ТУ | ШТ | ООО "Самарские коммунальные системы" | ООО "Самарские коммунальные системы" | г. Самара ул.Антонова-Овсеенко, д.48 | 29 | График поставки товара (выполнения работ, оказания услуг), а также предполагаемый объем продукции применительно к каждому периоду в 2023 году Апрель: 29 | 2773.4 | 80428.6 | [6 empty] | 0 |  | 0
28 | 3 | 27.12 | 27 | ДБ000290 | Пускатель магнитный ПМ 12-025-500 36В | ТУ 16 89 ИГФР.644236.033 ТУ | ШТ | ООО "Самарские коммунальные системы" | ООО "Самарские коммунальные системы" | г. Самара ул.Антонова-Овсеенко, д.48 | 28 | График поставки товара (выполнения работ, оказания услуг), а также предполагаемый объем продукции применительно к каждому периоду в 2023 году Апрель: 28 | 4381.55 | 122683.4 | [6 empty] | 0 |  | 0
29 | 3 | 27.12 | 27 | ДБ000291 | Пускатель магнитный ПМ 12-040-500 36В | ТУ 16 89 ИГФР.644236.033 ТУ | ШТ | ООО "Самарские коммунальные системы" | ООО "Самарские коммунальные системы" | г. Самара ул.Антонова-Овсеенко, д.48 | 24 | График поставки товара (выполнения работ, оказания услуг), а также предполагаемый объем продукции применительно к каждому периоду в 2023 году Апрель: 24 | 6428.14 | 154275.36 | [6 empty] | 0 |  | 0
30 | 3 | 27.12 | 27 | ДБ000306 | Выключатель автоматический ВА 47-29 3п. 16А | ТУ 16-522.148-80 | ШТ | ООО "Самарские коммунальные системы" | ООО "Самарские коммунальные системы" | г. Самара ул.Антонова-Овсеенко, д.48 | 4 | График поставки товара (выполнения работ, оказания услуг), а также предполагаемый объем продукции применительно к каждому периоду в 2023 году Январь: 2; График поставки товара (выполнения работ, оказания услуг), а также предполагаемый объем продукции применительно к каждому периоду в 2023 году Апрель: 2 | 547.54 | 2190.16 | [6 empty] | 0 |  | 0
31 | 3 | 27.12 | 27 | ДБ000308 | Выключатель автоматический ВА 47-29 3п. 50А | ТУ 16-522.148-80 | ШТ | ООО "Самарские коммунальные системы" | ООО "Самарские коммунальные системы" | г. Самара ул.Антонова-Овсеенко, д.48 | 6 | График поставки товара (выполнения работ, оказания услуг), а также предполагаемый объем продукции применительно к каждому периоду в 2023 году Январь: 5; График поставки товара (выполнения работ, оказания услуг), а также предполагаемый объем продукции применительно к каждому периоду в 2023 году Апрель: 1 | 673.27 | 4039.62 | [6 empty] | 0 |  | 0
32 | 3 | 27.12 | 27 | ДБ000353 | Выключатель автоматический ВА 51-39 340010 630А | ГОСТ 9098-79 | ШТ | ООО "Самарские коммунальные системы" | ООО "Самарские коммунальные системы" | г. Самара ул.Антонова-Овсеенко, д.48 | 1 | [12 empty] | 21833.33 | 21833.33 | [6 empty] | 0 |  | 0 | bar: График поставки товара (выполнения работ, оказания услуг), а также предполагаемый объем продукции применительно к каждому периоду в 2023 году Апрель
33 | 3 | 27.12 | 27 | ДБ000396 | Выключатель автоматический А-3716Ф У3 160А РЭ1600А | ГОСТ 9098-78 | ШТ | ООО "Самарские коммунальные системы" | ООО "Самарские коммунальные системы" | г. Самара ул.Антонова-Овсеенко, д.48 | 2 | График поставки товара (выполнения работ, оказания услуг), а также предполагаемый объем продукции применительно к каждому периоду в 2023 году Апрель: 2 | 9858.37 | 19716.74 | [6 empty] | 0 |  | 0
34 | 3 | 27.12 | 27 | ДБ000397 | Выключатель автоматический А-3716Ф У3 80А РЭ630А | ГОСТ 9098-78 | ШТ | ООО "Самарские коммунальные системы" | ООО "Самарские коммунальные системы" | г. Самара ул.Антонова-Овсеенко, д.48 | 5 | График поставки товара (выполнения работ, оказания услуг), а также предполагаемый объем продукции применительно к каждому периоду в 2023 году Январь: 3; График поставки товара (выполнения работ, оказания услуг), а также предполагаемый объем продукции применительно к каждому периоду в 2023 году Апрель: 2 | 9568.42 | 47842.1 | [6 empty] | 0 |  | 0
35 | 3 | 27.12 | 27 | ДБ000399 | Выключатель автоматический А-3716Ф У3 50А РЭ630А | ГОСТ 9098-78 | ШТ | ООО "Самарские коммунальные системы" | ООО "Самарские коммунальные системы" | г. Самара ул.Антонова-Овсеенко, д.48 | 2 | График поставки товара (выполнения работ, оказания услуг), а также предполагаемый объем продукции применительно к каждому периоду в 2023 году Апрель: 2 | 9568.42 | 19136.84 | [6 empty] | 0 |  | 0
36 | 3 | 27.12 | 27 | ДБ000401 | Выключатель автоматический А-3716Ф У3 40А РЭ630А | ГОСТ 9098-78 | ШТ | ООО "Самарские коммунальные системы" | ООО "Самарские коммунальные системы" | г. Самара ул.Антонова-Овсеенко, д.48 | 2 | График поставки товара (выполнения работ, оказания услуг), а также предполагаемый объем продукции применительно к каждому периоду в 2023 году Апрель: 2 | 9568.42 | 19136.84 | [6 empty] | 0 |  | 0
37 | 3 | 27.12 | 27 | ДБ000402 | Выключатель автоматический А-3716Ф У3 25А РЭ630А | ГОСТ 9098-78 | ШТ | ООО "Самарские коммунальные системы" | ООО "Самарские коммунальные системы" | г. Самара ул.Антонова-Овсеенко, д.48 | 2 | График поставки товара (выполнения работ, оказания услуг), а также предполагаемый объем продукции применительно к каждому периоду в 2023 году Апрель: 2 | 9568.42 | 19136.84 | [6 empty] | 0 |  | 0
38 | 3 | 27.12 | 27 | ДБ000457 | Выключатель автоматический АП 50Б-3МТ 25 А | ГОСТ Р 50345-2010 | ШТ | ООО "Самарские коммунальные системы" | ООО "Самарские коммунальные системы" | г. Самара ул.Антонова-Овсеенко, д.48 | 2 | График поставки товара (выполнения работ, оказания услуг), а также предполагаемый объем продукции применительно к каждому периоду в 2023 году Апрель: 2 | 1621.01 | 3242.02 | [6 empty] | 0 |  | 0
39 | 3 | 27.12 | 27 | ДБ000490 | Переключатель компактный, с фиксацией, трехпозиционный 1НО+1НО | ГОСТ 2492-84 | ШТ | ООО "Самарские коммунальные системы" | ООО "Самарские коммунальные системы" | г. Самара ул.Антонова-Овсеенко, д.48 | 7 | График поставки товара (выполнения работ, оказания услуг), а также предполагаемый объем продукции применительно к каждому периоду в 2023 году Январь: 6; График поставки товара (выполнения работ, оказания услуг), а также предполагаемый объем продукции применительно к каждому периоду в 2023 году Апрель: 1 | 413.63 | 2895.41 | [6 empty] | 0 |  | 0
40 | 3 | 27.12 | 27 | ДБ000509 | Выключатель автоматический тип S 201-С25 | RU C-DE.ME77.B02596 | ШТ | ООО "Самарские коммунальные системы" | ООО "Самарские коммунальные системы" | г. Самара ул.Антонова-Овсеенко, д.48 | 30 | График поставки товара (выполнения работ, оказания услуг), а также предполагаемый объем продукции применительно к каждому периоду в 2023 году Январь: 20; График поставки товара (выполнения работ, оказания услуг), а также предполагаемый объем продукции применительно к каждому периоду в 2023 году Апрель: 10 | 479.99 | 14399.7 | [6 empty] | 0 |  | 0
41 | 3 | 27.12 | 27 | ДБ000510 | Выключатель автоматический тип S 203-С25 | RU C-DE.ME77.B02596 | ШТ | ООО "Самарские коммунальные системы" | ООО "Самарские коммунальные системы" | г. Самара ул.Антонова-Овсеенко, д.48 | 15 | График поставки товара (выполнения работ, оказания услуг), а также предполагаемый объем продукции применительно к каждому периоду в 2023 году Январь: 15 | 1496.79 | 22451.85 | [6 empty] | 0 |  | 0
42 | 3 | 27.12 | 27 | ДБ000516 | Выключатель автоматический тип S 201-С16 | RU C-DE.ME77.B02596 | ШТ | ООО "Самарские коммунальные системы" | ООО "Самарские коммунальные системы" | г. Самара ул.Антонова-Овсеенко, д.48 | 30 | График поставки товара (выполнения работ, оказания услуг), а также предполагаемый объем продукции применительно к каждому периоду в 2023 году Январь: 20; График поставки товара (выполнения работ, оказания услуг), а также предполагаемый объем продукции применительно к каждому периоду в 2023 году Апрель: 10 | 783.34 | 23500.2 | [6 empty] | 0 |  | 0
43 | 3 | 27.12 | 27 | ДБ000536 | Реле РТ 84/1 | ГОСТ 15150-69 | ШТ | ООО "Самарские коммунальные системы" | ООО "Самарские коммунальные системы" | г. Самара ул.Антонова-Овсеенко, д.48 | 1 | [12 empty] | 19143.92 | 19143.92 | [6 empty] | 0 |  | 0 | bar: График поставки товара (выполнения работ, оказания услуг), а также предполагаемый объем продукции применительно к каждому периоду в 2023 году Апрель
44 | 3 | 27.12 | 27 | ДБ000553 | Датчик движения для включения овещения Camelion LX-28В, 6439, угол обзора 360 гр | ГОСТ Р 53831-2010 | ШТ | ООО "Самарские коммунальные системы" | ООО "Самарские коммунальные системы" | г. Самара ул.Антонова-Овсеенко, д.48 | 3 | График поставки товара (выполнения работ, оказания услуг), а также предполагаемый объем продукции применительно к каждому периоду в 2023 году Апрель: 3 | 488.09 | 1464.27 | [6 empty] | 0 |  | 0
45 | 3 | 27.12 | 27 | ДБ000575 | Контактор вакуумный КВТ-1,14 - 2,5/160 У3 160А 220-380В | ГОСТ 15150-69 | ШТ | ООО "Самарские коммунальные системы" | ООО "Самарские коммунальные системы" | г. Самара ул.Антонова-Овсеенко, д.48 | 1 | [12 empty] | 17257.17 | 17257.17 | [6 empty] | 0 |  | 0 | bar: График поставки товара (выполнения работ, оказания услуг), а также предполагаемый объем продукции применительно к каждому периоду в 2023 году Январь
46 | 3 | 27.12 | 27 | ДБ000590 | Контактор КМИ-34012 40А 230В ИЭК | ГОСТ Р50030.4.1-2002 | ШТ | ООО "Самарские коммунальные системы" | ООО "Самарские коммунальные системы" | г. Самара ул.Антонова-Овсеенко, д.48 | 2 | [12 empty] | 2450.04 | 4900.08 | [6 empty] | 0 |  | 0 | bar: График поставки товара (выполнения работ, оказания услуг), а также предполагаемый объем продукции применительно к каждому периоду в 2023 году Январь; График поставки товара (выполнения работ, оказания услуг), а также предполагаемый объем продукции применительно к каждому периоду в 2023 году Апрель
47 | 3 | 27.12 | 27 | ДБ000592 | Пускатель ПМЛ 2220 | ГОСТ 2491-82 | ШТ | ООО "Самарские коммунальные системы" | ООО "Самарские коммунальные системы" | г. Самара ул.Антонова-Овсеенко, д.48 | 5 | График поставки товара (выполнения работ, оказания услуг), а также предполагаемый объем продукции применительно к каждому периоду в 2023 году Апрель: 5 | 6671.58 | 33357.9 | [6 empty] | 0 |  | 0
48 | 3 | 27.12 | 27 | ДБ000596 | Пневматическая приставка выдержки времени ПВИ-13 | ВР05377.000 ТУ | ШТ | ООО "Самарские коммунальные системы" | ООО "Самарские коммунальные системы" | г. Самара ул.Антонова-Овсеенко, д.48 | 1 | [12 empty] | 1121.25 | 1121.25 | [6 empty] | 0 |  | 0 | bar: График поставки товара (выполнения работ, оказания услуг), а также предполагаемый объем продукции применительно к каждому периоду в 2023 году Апрель
49 | 3 | 27.12 | 27 | ДБ000614 | Реле контроля напряжения и фаз РКНФ-1-1УХЛ4, 400В | ГОСТ 15150-69 | ШТ | ООО "Самарские коммунальные системы" | ООО "Самарские коммунальные системы" | г. Самара ул.Антонова-Овсеенко, д.48 | 4 | График поставки товара (выполнения работ, оказания услуг), а также предполагаемый объем продукции применительно к каждому периоду в 2023 году Январь: 2; График поставки товара (выполнения работ, оказания услуг), а также предполагаемый объем продукции применительно к каждому периоду в 2023 году Апрель: 2 | 5378.2 | 21512.8 | [6 empty] | 0 |  | 0
50 | 3 | 27.12 | 27 | ДБ000616 | Реле контроля фаз RM 35TF | не гостируется | ШТ | ООО "Самарские коммунальные системы" | ООО "Самарские коммунальные системы" | г. Самара ул.Антонова-Овсеенко, д.48 | 3 | График поставки товара (выполнения работ, оказания услуг), а также предполагаемый объем продукции применительно к каждому периоду в 2023 году Январь: 2; График поставки товара (выполнения работ, оказания услуг), а также предполагаемый объем продукции применительно к каждому периоду в 2023 году Апрель: 1 | 18174.36 | 54523.08 | [6 empty] | 0 |  | 0
51 | 3 | 27.12 | 27 | ДБ000619 | Контактор S — N 25, 50А | не гостируется | ШТ | ООО "Самарские коммунальные системы" | ООО "Самарские коммунальные системы" | г. Самара ул.Антонова-Овсеенко, д.48 | 4 | График поставки товара (выполнения работ, оказания услуг), а также предполагаемый объем продукции применительно к каждому периоду в 2023 году Апрель: 4 | 9133.49 | 36533.96 | [6 empty] | 0 |  | 0
52 | 3 | 27.12 | 27 | ДБ000623 | Реле контроля фаз ЕЛ11УЗ ЕЛ12УЗ | ГОСТ 2.767-89 | ШТ | ООО "Самарские коммунальные системы" | ООО "Самарские коммунальные системы" | г. Самара ул.Антонова-Овсеенко, д.48 | 2 | График поставки товара (выполнения работ, оказания услуг), а также предполагаемый объем продукции применительно к каждому периоду в 2023 году Январь: 2 | 2002.01 | 4004.02 | [6 empty] | 0 |  | 0
53 | 3 | 27.12 | 27 | ДБ000626 | Автомат защиты двигателя М4-32Т-32, диапозон теплового расцепителя 22-32А, мощность двигателя 15 кВт | не гостируется | ШТ | ООО "Самарские коммунальные системы" | ООО "Самарские коммунальные системы" | г. Самара ул.Антонова-Овсеенко, д.48 | 1 | [12 empty] | 22244.56 | 22244.56 | [6 empty] | 0 |  | 0 | bar: График поставки товара (выполнения работ, оказания услуг), а также предполагаемый объем продукции применительно к каждому периоду в 2023 году Апрель
54 | 3 | 27.12 | 27 | ДБ000631 | Выключатель автоматический BH-D6, 1п, 63А | не гостируется | ШТ | ООО "Самарские коммунальные системы" | ООО "Самарские коммунальные системы" | г. Самара ул.Антонова-Овсеенко, д.48 | 4 | График поставки товара (выполнения работ, оказания услуг), а также предполагаемый объем продукции применительно к каждому периоду в 2023 году Апрель: 4 | 668.53 | 2674.12 | [6 empty] | 0 |  | 0
55 | 3 | 27.12 | 27 | ДБ000633 | Выключатель автоматический BH-D6, 1п, 50А | не гостируется | ШТ | ООО "Самарские коммунальные системы" | ООО "Самарские коммунальные системы" | г. Самара ул.Антонова-Овсеенко, д.48 | 5 | График поставки товара (выполнения работ, оказания услуг), а также предполагаемый объем продукции применительно к каждому периоду в 2023 году Апрель: 5 | 635.07 | 3175.35 | [6 empty] | 0 |  | 0
56 | 3 | 27.12 | 27 | ДБ000645 | Выключатель автоматический BH-D6, 1п, 16А | не гостируется | ШТ | ООО "Самарские коммунальные системы" | ООО "Самарские коммунальные системы" | г. Самара ул.Антонова-Овсеенко, д.48 | 4 | График поставки товара (выполнения работ, оказания услуг), а также предполагаемый объем продукции применительно к каждому периоду в 2023 году Апрель: 4 | 706.47 | 2825.88 | [6 empty] | 0 |  | 0
57 | 3 | 27.12 | 27 | ДБ000647 | Выключатель автоматический BH-D6, 1п, 10А | не гостируется | ШТ | ООО "Самарские коммунальные системы" | ООО "Самарские коммунальные системы" | г. Самара ул.Антонова-Овсеенко, д.48 | 4 | График поставки товара (выполнения работ, оказания услуг), а также предполагаемый объем продукции применительно к каждому периоду в 2023 году Январь: 2; График поставки товара (выполнения работ, оказания услуг), а также предполагаемый объем продукции применительно к каждому периоду в 2023 году Апрель: 2 | 2367.6 | 9470.4 | [6 empty] | 0 |  | 0
58 | 3 | 27.12 | 27 | ДБ000689 | Выключатель автоматический ВА 88-32Р 3Р 100А, номинальная отключающая способность lcu при 400А 50Гц — 25 кА | ГОСТ Р 50030.2-99 (МЭК 60947-2-98) | ШТ | ООО "Самарские коммунальные системы" | ООО "Самарские коммунальные системы" | г. Самара ул.Антонова-Овсеенко, д.48 | 2 | График поставки товара (выполнения работ, оказания услуг), а также предполагаемый объем продукции применительно к каждому периоду в 2023 году Январь: 2 | 3544.3 | 7088.6 | [6 empty] | 0 |  | 0
59 | 3 | 27.12 | 27 | ДБ000704 | Контантор КМИ 49512 | ГОСТ 50030.4.1-2002 | ШТ | ООО "Самарские коммунальные системы" | ООО "Самарские коммунальные системы" | г. Самара ул.Антонова-Овсеенко, д.48 | 8 | График поставки товара (выполнения работ, оказания услуг), а также предполагаемый объем продукции применительно к каждому периоду в 2023 году Январь: 4; График поставки товара (выполнения работ, оказания услуг), а также предполагаемый объем продукции применительно к каждому периоду в 2023 году Апрель: 4 | 3397.41 | 27179.28 | [6 empty] | 0 |  | 0
60 | 3 | 27.12 | 27 | ДБ000710 | Реле указательное РУ21/0,025А (переднее присоединение) | ТУ 16-523.465-79 | ШТ | ООО "Самарские коммунальные системы" | ООО "Самарские коммунальные системы" | г. Самара ул.Антонова-Овсеенко, д.48 | 4 | График поставки товара (выполнения работ, оказания услуг), а также предполагаемый объем продукции применительно к каждому периоду в 2023 году Апрель: 4 | 2905.21 | 11620.84 | [6 empty] | 0 |  | 0
61 | 3 | 27.12 | 27 | ДБ000778 | Модуль дискретного ввода МК110-220.4К.4Р | ТУ 4217-016-46526536-2009 | ШТ | ООО "Самарские коммунальные системы" | ООО "Самарские коммунальные системы" | г. Самара ул.Антонова-Овсеенко, д.48 | 1 | [12 empty] | 16179.33 | 16179.33 | [6 empty] | 0 |  | 0 | bar: График поставки товара (выполнения работ, оказания услуг), а также предполагаемый объем продукции применительно к каждому периоду в 2023 году Апрель
62 | 3 | 27.12 | 27 | ДБ000797 | Реле тепловое РТИ 3357 37-50 А | ГОСТ 2.767-89 | ШТ | ООО "Самарские коммунальные системы" | ООО "Самарские коммунальные системы" | г. Самара ул.Антонова-Овсеенко, д.48 | 2 | [12 empty] | 1630.33 | 3260.66 | [6 empty] | 0 |  | 0 | bar: График поставки товара (выполнения работ, оказания услуг), а также предполагаемый объем продукции применительно к каждому периоду в 2023 году Январь; График поставки товара (выполнения работ, оказания услуг), а также предполагаемый объем продукции применительно к каждому периоду в 2023 году Апрель
63 | 3 | 27.12 | 27 | ДБ000829 | Пускатель магнитный ПМ12-010-500 10А 220В | ТУ 16-89 ИГФР | ШТ | ООО "Самарские коммунальные системы" | ООО "Самарские коммунальные системы" | г. Самара ул.Антонова-Овсеенко, д.48 | 24 | График поставки товара (выполнения работ, оказания услуг), а также предполагаемый объем продукции применительно к каждому периоду в 2023 году Январь: 24 | 2227.01 | 53448.24 | [6 empty] | 0 |  | 0
64 | 3 | 27.12 | 27 | ДБ000947 | Выключатель автоматический ВА 47-29 4.5кА 3п 25А С | ГОСТ Р 50345-2010 | ШТ | ООО "Самарские коммунальные системы" | ООО "Самарские коммунальные системы" | г. Самара ул.Антонова-Овсеенко, д.48 | 8 | График поставки товара (выполнения работ, оказания услуг), а также предполагаемый объем продукции применительно к каждому периоду в 2023 году Январь: 4; График поставки товара (выполнения работ, оказания услуг), а также предполагаемый объем продукции применительно к каждому периоду в 2023 году Апрель: 4 | 494.6 | 3956.8 | [6 empty] | 0 |  | 0
65 | 3 | 27.12 | 27 | ДБ000981 | Контактор КТИ-51153 реверс 115А 230В/АС-3 ИЭК | МЭК 60947-4-1, ГОСТ Р50030.4.1 | ШТ | ООО "Самарские коммунальные системы" | ООО "Самарские коммунальные системы" | г. Самара ул.Антонова-Овсеенко, д.48 | 2 | График поставки товара (выполнения работ, оказания услуг), а также предполагаемый объем продукции применительно к каждому периоду в 2023 году Апрель: 2 | 21781.36 | 43562.72 | [6 empty] | 0 |  | 0
66 | 3 | 27.12 | 27 | ДБ000982 | Приставка контактная ПКИ-22 доп.контакты 2з+2р ИЭК | ГОСТ Р50030.4.1-2002 | ШТ | ООО "Самарские коммунальные системы" | ООО "Самарские коммунальные системы" | г. Самара ул.Антонова-Овсеенко, д.48 | 11 | График поставки товара (выполнения работ, оказания услуг), а также предполагаемый объем продукции применительно к каждому периоду в 2023 году Январь: 8; График поставки товара (выполнения работ, оказания услуг), а также предполагаемый объем продукции применительно к каждому периоду в 2023 году Апрель: 3 | 334.96 | 3684.56 | [6 empty] | 0 |  | 0
67 | 3 | 27.12 | 27 | ДБ001053 | Выключатель автоматический ВА 88-37 250А; 35кА; 3-полюсной | ГОСТ Р 50030.2-2005 | ШТ | ООО "Самарские коммунальные системы" | ООО "Самарские коммунальные системы" | г. Самара ул.Антонова-Овсеенко, д.48 | 1 | [12 empty] | 17994.23 | 17994.23 | [6 empty] | 0 |  | 0 | bar: График поставки товара (выполнения работ, оказания услуг), а также предполагаемый объем продукции применительно к каждому периоду в 2023 году Январь
68 | 3 | 27.12 | 27 | ДБ001064 | Выключатель автоматический Compact NSX 250F (3P) | ГОСТ Р 50345-99 | ШТ | ООО "Самарские коммунальные системы" | ООО "Самарские коммунальные системы" | г. Самара ул.Антонова-Овсеенко, д.48 | 1 | [12 empty] | 102193.53 | 102193.53 | [6 empty] | 0 |  | 0 | bar: График поставки товара (выполнения работ, оказания услуг), а также предполагаемый объем продукции применительно к каждому периоду в 2023 году Январь
69 | 3 | 27.12 | 27 | ДБ001065 | Выключатель автоматический Compact NSX 630F (3P) | RU C-FR.ME77.B00958 | ШТ | ООО "Самарские коммунальные системы" | ООО "Самарские коммунальные системы" | г. Самара ул.Антонова-Овсеенко, д.48 | 1 | [12 empty] | 122337.55 | 122337.55 | [6 empty] | 0 |  | 0 | bar: График поставки товара (выполнения работ, оказания услуг), а также предполагаемый объем продукции применительно к каждому периоду в 2023 году Январь
70 | 3 | 27.12 | 27 | ДБ001068 | Выключатель автоматический IС 60N, 1P, C 10A | Р 50030.5.1-2005 | ШТ | ООО "Самарские коммунальные системы" | ООО "Самарские коммунальные системы" | г. Самара ул.Антонова-Овсеенко, д.48 | 7 | График поставки товара (выполнения работ, оказания услуг), а также предполагаемый объем продукции применительно к каждому периоду в 2023 году Январь: 4; График поставки товара (выполнения работ, оказания услуг), а также предполагаемый объем продукции применительно к каждому периоду в 2023 году Апрель: 3 | 938.12 | 6566.84 | [6 empty] | 0 |  | 0
71 | 3 | 27.12 | 27 | ДБ001069 | Выключатель автоматический IС 60N, 1P, C 16A | МЭК/EN 60898-1, ГОСТ 50345-99 | ШТ | ООО "Самарские коммунальные системы" | ООО "Самарские коммунальные системы" | г. Самара ул.Антонова-Овсеенко, д.48 | 15 | График поставки товара (выполнения работ, оказания услуг), а также предполагаемый объем продукции применительно к каждому периоду в 2023 году Январь: 15 | 452.87 | 6793.05 | [6 empty] | 0 |  | 0
72 | 3 | 27.12 | 27 | ДБ001070 | Выключатель автоматический IС 60N, 1P, C 25A | ГОСТ Р 50345-2010 | ШТ | ООО "Самарские коммунальные системы" | ООО "Самарские коммунальные системы" | г. Самара ул.Антонова-Овсеенко, д.48 | 17 | График поставки товара (выполнения работ, оказания услуг), а также предполагаемый объем продукции применительно к каждому периоду в 2023 году Январь: 15; График поставки товара (выполнения работ, оказания услуг), а также предполагаемый объем продукции применительно к каждому периоду в 2023 году Апрель: 2 | 479.99 | 8159.83 | [6 empty] | 0 |  | 0
73 | 3 | 27.12 | 27 | ДБ001073 | Выключатель автоматический IС 60N, 3P, C 25A | МЭК/EN 60898-1, ГОСТ 50345-99 | ШТ | ООО "Самарские коммунальные системы" | ООО "Самарские коммунальные системы" | г. Самара ул.Антонова-Овсеенко, д.48 | 2 | График поставки товара (выполнения работ, оказания услуг), а также предполагаемый объем продукции применительно к каждому периоду в 2023 году Январь: 2 | 1411.74 | 2823.48 | [6 empty] | 0 |  | 0
74 | 3 | 27.12 | 27 | ДБ001074 | Выключатель автоматический IС 60N, 3P, C 40A | МЭК/EN 60898-1, ГОСТ 50345-99 | ШТ | ООО "Самарские коммунальные системы" | ООО "Самарские коммунальные системы" | г. Самара ул.Антонова-Овсеенко, д.48 | 1 | [12 empty] | 4626.91 | 4626.91 | [6 empty] | 0 |  | 0 | bar: График поставки товара (выполнения работ, оказания услуг), а также предполагаемый объем продукции применительно к каждому периоду в 2023 году Январь
75 | 3 | 27.12 | 27 | ДБ001076 | Реле контроля фаз ЕЛ-11М-15 АС400В УХЛ2 | ГОСТ Р50033.92 | ШТ | ООО "Самарские коммунальные системы" | ООО "Самарские коммунальные системы" | г. Самара ул.Антонова-Овсеенко, д.48 | 8 | График поставки товара (выполнения работ, оказания услуг), а также предполагаемый объем продукции применительно к каждому периоду в 2023 году Январь: 4; График поставки товара (выполнения работ, оказания услуг), а также предполагаемый объем продукции применительно к каждому периоду в 2023 году Апрель: 4 | 2256.24 | 18049.92 | [6 empty] | 0 |  | 0
76 | 3 | 27.12 | 27 | ДБ001184 | Контактор КМИ-11811 18А 230В/АС-3 1НЗ ИЭК | ГОСТ Р50030.4.1-2002 | ШТ | ООО "Самарские коммунальные системы" | ООО "Самарские коммунальные системы" | г. Самара ул.Антонова-Овсеенко, д.48 | 6 | График поставки товара (выполнения работ, оказания услуг), а также предполагаемый объем продукции применительно к каждому периоду в 2023 году Январь: 3; График поставки товара (выполнения работ, оказания услуг), а также предполагаемый объем продукции применительно к каждому периоду в 2023 году Апрель: 3 | 1084.79 | 6508.74 | [6 empty] | 0 |  | 0
77 | 3 | 27.12 | 27 | ДБ001185 | Контактор КМИ-22510 25А 230В/АС-3 1НО ИЭК | ГОСТ Р50030.4.1-2002 | ШТ | ООО "Самарские коммунальные системы" | ООО "Самарские коммунальные системы" | г. Самара ул.Антонова-Овсеенко, д.48 | 9 | График поставки товара (выполнения работ, оказания услуг), а также предполагаемый объем продукции применительно к каждому периоду в 2023 году Январь: 3; График поставки товара (выполнения работ, оказания услуг), а также предполагаемый объем продукции применительно к каждому периоду в 2023 году Апрель: 6 | 1199.99 | 10799.91 | [6 empty] | 0 |  | 0
78 | 3 | 27.12 | 27 | ДБ001186 | Контактор КМИ-22511 25А 230В/АС-3 1НЗ ИЭК | ГОСТ Р50030.4.1-2002 | ШТ | ООО "Самарские коммунальные системы" | ООО "Самарские коммунальные системы" | г. Самара ул.Антонова-Овсеенко, д.48 | 9 | График поставки товара (выполнения работ, оказания услуг), а также предполагаемый объем продукции применительно к каждому периоду в 2023 году Январь: 7; График поставки товара (выполнения работ, оказания услуг), а также предполагаемый объем продукции применительно к каждому периоду в 2023 году Апрель: 2 | 1372.33 | 12350.97 | [6 empty] | 0 |  | 0
79 | 3 | 27.12 | 27 | ДБ001188 | Контактор КМИ-23211 32А 230В/АС-3 1НЗ ИЭК | ГОСТ Р50030.4.1-2002 | ШТ | ООО "Самарские коммунальные системы" | ООО "Самарские коммунальные системы" | г. Самара ул.Антонова-Овсеенко, д.48 | 4 | График поставки товара (выполнения работ, оказания услуг), а также предполагаемый объем продукции применительно к каждому периоду в 2023 году Январь: 1; График поставки товара (выполнения работ, оказания услуг), а также предполагаемый объем продукции применительно к каждому периоду в 2023 году Апрель: 3 | 1809.24 | 7236.96 | [6 empty] | 0 |  | 0
80 | 3 | 27.12 | 27 | ДБ001189 | Контактор КМИ-46512 65А 230В/АС-3 1НО 1НЗ ИЭК | ГОСТ Р50030.4.1-2002 | ШТ | ООО "Самарские коммунальные системы" | ООО "Самарские коммунальные системы" | г. Самара ул.Антонова-Овсеенко, д.48 | 5 | График поставки товара (выполнения работ, оказания услуг), а также предполагаемый объем продукции применительно к каждому периоду в 2023 году Январь: 1; График поставки товара (выполнения работ, оказания услуг), а также предполагаемый объем продукции применительно к каждому периоду в 2023 году Апрель: 4 | 3159.76 | 15798.8 | [6 empty] | 0 |  | 0
81 | 3 | 27.12 | 27 | ДБ001190 | Контактор КМИ-49512 95А 230В/АС-3 1НО 1НЗ ИЭК | ГОСТ Р50030.4.1-2002 | ШТ | ООО "Самарские коммунальные системы" | ООО "Самарские коммунальные системы" | г. Самара ул.Антонова-Овсеенко, д.48 | 2 | [12 empty] | 4456.94 | 8913.88 | [6 empty] | 0 |  | 0 | bar: График поставки товара (выполнения работ, оказания услуг), а также предполагаемый объем продукции применительно к каждому периоду в 2023 году Январь; График поставки товара (выполнения работ, оказания услуг), а также предполагаемый объем продукции применительно к каждому периоду в 2023 году Апрель
82 | 3 | 27.12 | 27 | ДБ001193 | Выключатель автоматический ВА47-100 3Р 25 А х-ка С ИЭК | ГОСТ Р 50345-99 | ШТ | ООО "Самарские коммунальные системы" | ООО "Самарские коммунальные системы" | г. Самара ул.Антонова-Овсеенко, д.48 | 11 | График поставки товара (выполнения работ, оказания услуг), а также предполагаемый объем продукции применительно к каждому периоду в 2023 году Январь: 1; График поставки товара (выполнения работ, оказания услуг), а также предполагаемый объем продукции применительно к каждому периоду в 2023 году Апрель: 10 | 2563.67 | 28200.37 | [6 empty] | 0 |  | 0
83 | 3 | 27.12 | 27 | ДБ001194 | Выключатель автоматический ВА47-100 3Р 32 А х-ка С ИЭК | ГОСТ Р 50345-99 | ШТ | ООО "Самарские коммунальные системы" | ООО "Самарские коммунальные системы" | г. Самара ул.Антонова-Овсеенко, д.48 | 16 | График поставки товара (выполнения работ, оказания услуг), а также предполагаемый объем продукции применительно к каждому периоду в 2023 году Апрель: 16 | 2563.67 | 41018.72 | [6 empty] | 0 |  | 0
84 | 3 | 27.12 | 27 | ДБ001331 | Выключатель автоматический IC 60N 1P, C 32 А | МЭК/EN 60898-1, ГОСТ 50345-99 | ШТ | ООО "Самарские коммунальные системы" | ООО "Самарские коммунальные системы" | г. Самара ул.Антонова-Овсеенко, д.48 | 2 | График поставки товара (выполнения работ, оказания услуг), а также предполагаемый объем продукции применительно к каждому периоду в 2023 году Январь: 2 | 483.23 | 966.46 | [6 empty] | 0 |  | 0
85 | 3 | 27.12 | 27 | ДБ001332 | Выключатель автоматический IC 60N 1P, C 40 А | МЭК/EN 60898-1, ГОСТ 50345-99 | ШТ | ООО "Самарские коммунальные системы" | ООО "Самарские коммунальные системы" | г. Самара ул.Антонова-Овсеенко, д.48 | 1 | [12 empty] | 518.96 | 518.96 | [6 empty] | 0 |  | 0 | bar: График поставки товара (выполнения работ, оказания услуг), а также предполагаемый объем продукции применительно к каждому периоду в 2023 году Январь
86 | 3 | 27.12 | 27 | ДБ001333 | Выключатель автоматический IC 60N 3P, C 50 А | ГОСТ Р 50345-99 | ШТ | ООО "Самарские коммунальные системы" | ООО "Самарские коммунальные системы" | г. Самара ул.Антонова-Овсеенко, д.48 | 1 | [12 empty] | 1720.59 | 1720.59 | [6 empty] | 0 |  | 0 | bar: График поставки товара (выполнения работ, оказания услуг), а также предполагаемый объем продукции применительно к каждому периоду в 2023 году Январь
87 | 3 | 27.12 | 27 | ДБ001334 | Выключатель автоматический IC 60N 3P, C 63 А | МЭК/EN 60898-1, ГОСТ 50345-99 | ШТ | ООО "Самарские коммунальные системы" | ООО "Самарские коммунальные системы" | г. Самара ул.Антонова-Овсеенко, д.48 | 1 | [12 empty] | 1397.45 | 1397.45 | [6 empty] | 0 |  | 0 | bar: График поставки товара (выполнения работ, оказания услуг), а также предполагаемый объем продукции применительно к каждому периоду в 2023 году Январь
88 | 3 | 27.12 | 27 | ДБ001459 | Пускатель ПРК32-4 (2,5-4А) ИЭК | ТУ 16 89 ИГФР.644236.033 ТУ | ШТ | ООО "Самарские коммунальные системы" | ООО "Самарские коммунальные системы" | г. Самара ул.Антонова-Овсеенко, д.48 | 7 | График поставки товара (выполнения работ, оказания услуг), а также предполагаемый объем продукции применительно к каждому периоду в 2023 году Апрель: 7 | 2016.86 | 14118.02 | [6 empty] | 0 |  | 0
89 | 3 | 27.12 | 27 | ДБ001474 | Контактор КТИ-51503 реверс 150А 230В/АС-3 ИЭК | МЭК 60947-4-1, ГОСТ Р50030.4.1 | ШТ | ООО "Самарские коммунальные системы" | ООО "Самарские коммунальные системы" | г. Самара ул.Антонова-Овсеенко, д.48 | 1 | [12 empty] | 33811.89 | 33811.89 | [6 empty] | 0 |  | 0 | bar: График поставки товара (выполнения работ, оказания услуг), а также предполагаемый объем продукции применительно к каждому периоду в 2023 году Апрель
90 | 3 | 27.12 | 27 | ДБ001508 | Фотореле ФР 601 серый, макс. нагрузка 2200 Вт, IP44, ИЭК (LFR20-601-2200-003) | ГОСТ Р51324.2.1 | ШТ | ООО "Самарские коммунальные системы" | ООО "Самарские коммунальные системы" | г. Самара ул.Антонова-Овсеенко, д.48 | 4 | График поставки товара (выполнения работ, оказания услуг), а также предполагаемый объем продукции применительно к каждому периоду в 2023 году Январь: 1; График поставки товара (выполнения работ, оказания услуг), а также предполагаемый объем продукции применительно к каждому периоду в 2023 году Апрель: 3 | 395.2 | 1580.8 | [6 empty] | 0 |  | 0
91 | 3 | 27.12 | 27 | ДО000256 | Выключатель автоматический ВА 88-35 3п 160А | ГОСТ Р 50345-2010 | ШТ | ООО "Самарские коммунальные системы" | ООО "Самарские коммунальные системы" | г. Самара ул.Антонова-Овсеенко, д.48 | 3 | График поставки товара (выполнения работ, оказания услуг), а также предполагаемый объем продукции применительно к каждому периоду в 2023 году Январь: 2; График поставки товара (выполнения работ, оказания услуг), а также предполагаемый объем продукции применительно к каждому периоду в 2023 году Апрель: 1 | 4712.95 | 14138.85 | [6 empty] | 0 |  | 0
ИТОГО, начальная максимальная цена: | [24 empty] | 2001048.01 | [6 empty] | 0 |  | 0
1. Порядок формирования предложенной цены |  |  |  | Зафиксирована в период срока действия договора и опциона
2. Опцион Покупателя |  |  |  | При заключении договора и его исполнении заказчик имеет право изменить объем закупаемой продукции до +50%/-75% на условиях и по цене предмета закупки в соответствии с заявкой победителя. Покупатель имеет право изменить общее количество поставляемого по Договору Товара в денежном выражении в пределах согласованного опциона. Под опционом понимается право Покупателя уменьшить (-) или увеличить (+) количество поставляемого Товара в денежном выражении без изменения остальных согласованных условий, в том числе без изменения цен. Опцион Покупателя в стоимостном выражении в сторону уменьшения может составлять до 75% от цены Договора. Опцион Покупателя в стоимостном выражении в сторону увеличения может составлять до 50% от цены Договора. Опционы Покупателя в сторону уменьшения и увеличения являются безотзывными офертами Поставщика в отношении уменьшения и увеличения количества Товара в стоимостном выражении. Срок действия оферты заканчивается одновременно со сроком действия Договора. Акцепт оферты с опционом в сторону уменьшения в стоимостном выражении осуществляется конклюдентными действиями Покупателя посредством выдачи Заявок на соответствующую (меньшую) партию Товара или не направления Заявок на соответствующую партию Товара. Акцепт оферты с опционом в сторону увеличения в стоимостном выражении осуществляется путем направления Покупателем Поставщику заявки на использование такого опциона, в которой должно быть указано количество Товара в денежном выражении. Поставщик, получивший заявку на использование опциона Покупателя в сторону увеличения, не вправе отказаться от поставки заявленного Покупателем дополнительного количества Товара по ценам, определенным в Приложении к Договору.
(подпись)
(ФИО)
(должность)
м.п.
"_____"________________ 202___ г.

## Лот 4
Приложение 2.2.
ЦЕНОВОЕ ПРЕДЛОЖЕНИЕ на поставку ТМЦ для закупок среди СМСП
Номер закупки |  |  |  | СКС-2603
номер и предмет лота |  |  |  | Лот 4 Токоприемники
наименование организации
участник должен указать номер закупки, номер и предмет лота, соответствующие указанным в документации
[12 empty] | График поставки товара (выполнения работ, оказания услуг), а также предполагаемый объем продукции применительно к каждому периоду в 2023 году | [13 empty] | Заполняется участником
№ п/п | № лота | ОКДП2 | ОКВЭД2 | Код ЕНС | Номенклатура приобретаемого товара | Требования к продукции / ГОСТ | ЕИ | Заказчик | Грузополучатель | Базис поставки | Количество товара | Январь | Февраль | Март | Апрель | Май | Июнь | Июль | Август | Сентябрь | Октябрь | Ноябрь | Декабрь | Цена одной единицы продукции, руб. БЕЗ НДС (указывать при необходимости) | Итоговая стоимость , руб. БЕЗ НДС (указывать при необходимости) | Номенклатура предлагаемой продукции | Основные технические характеристики предлагаемой продукции / ГОСТ | Кратность поставки (При необходимости) | Страна происхождения | Наименование изготовителя (производитель) | Цена одной единицы продукции, руб. БЕЗ НДС | Итоговая стоимость, руб. БЕЗ НДС | Цена одной единицы продукции, руб. С НДС | Итоговая стоимость, руб. С НДС | Примечание
1 | 4 | 27.12 | 27 | ДБ000617 | Токоприемник кольцевой КТИ-6 | ГОСТ 14254-96 | ШТ | ООО "Самарские коммунальные системы" | ООО "Самарские коммунальные системы" | г. Самара ул.Обувная, д.136 | 1 | [12 empty] | 53337.3 | 53337.3 | [6 empty] | 0 |  | 0 | bar: График поставки товара (выполнения работ, оказания услуг), а также предполагаемый объем продукции применительно к каждому периоду в 2023 году Апрель
2 | 4 | 27.12 | 27 | ДБ001608 | Токоприемник кольцевой КТИ-9 | ГОСТ 14254-96 | ШТ | ООО "Самарские коммунальные системы" | ООО "Самарские коммунальные системы" | г. Самара ул.Обувная, д.136 | 1 | [12 empty] | 107571.05 | 107571.05 | [6 empty] | 0 |  | 0 | bar: График поставки товара (выполнения работ, оказания услуг), а также предполагаемый объем продукции применительно к каждому периоду в 2023 году Апрель
ИТОГО, начальная максимальная цена: | [24 empty] | 160908.35 | [6 empty] | 0 |  | 0
1. Порядок формирования предложенной цены |  |  |  | Зафиксирована в период срока действия договора и опциона
2. Опцион Покупателя |  |  |  | При заключении договора и его исполнении заказчик имеет право изменить объем закупаемой продукции до +50%/-75% на условиях и по цене предмета закупки в соответствии с заявкой победителя. Покупатель имеет право изменить общее количество поставляемого по Договору Товара в денежном выражении в пределах согласованного опциона. Под опционом понимается право Покупателя уменьшить (-) или увеличить (+) количество поставляемого Товара в денежном выражении без изменения остальных согласованных условий, в том числе без изменения цен. Опцион Покупателя в стоимостном выражении в сторону уменьшения может составлять до 75% от цены Договора. Опцион Покупателя в стоимостном выражении в сторону увеличения может составлять до 50% от цены Договора. Опционы Покупателя в сторону уменьшения и увеличения являются безотзывными офертами Поставщика в отношении уменьшения и увеличения количества Товара в стоимостном выражении. Срок действия оферты заканчивается одновременно со сроком действия Договора. Акцепт оферты с опционом в сторону уменьшения в стоимостном выражении осуществляется конклюдентными действиями Покупателя посредством выдачи Заявок на соответствующую (меньшую) партию Товара или не направления Заявок на соответствующую партию Товара. Акцепт оферты с опционом в сторону увеличения в стоимостном выражении осуществляется путем направления Покупателем Поставщику заявки на использование такого опциона, в которой должно быть указано количество Товара в денежном выражении. Поставщик, получивший заявку на использование опциона Покупателя в сторону увеличения, не вправе отказаться от поставки заявленного Покупателем дополнительного количества Товара по ценам, определенным в Приложении к Договору.
(подпись)
(ФИО)
(должность)
м.п.
"_____"________________ 202___ г.

## Лот 5
Приложение 2.2.
ЦЕНОВОЕ ПРЕДЛОЖЕНИЕ на поставку ТМЦ для закупок среди СМСП
Номер закупки |  |  |  | СКС-2603
номер и предмет лота |  |  |  | Лот 5 Устройство плавного пуска
наименование организации
участник должен указать номер закупки, номер и предмет лота, соответствующие указанным в документации
[12 empty] | График поставки товара (выполнения работ, оказания услуг), а также предполагаемый объем продукции применительно к каждому периоду в 2023 году | [13 empty] | Заполняется участником
№ п/п | № лота | ОКДП2 | ОКВЭД2 | Код ЕНС | Номенклатура приобретаемого товара | Требования к продукции / ГОСТ | ЕИ | Заказчик | Грузополучатель | Базис поставки | Количество товара | Январь | Февраль | Март | Апрель | Май | Июнь | Июль | Август | Сентябрь | Октябрь | Ноябрь | Декабрь | Цена одной единицы продукции, руб. БЕЗ НДС (указывать при необходимости) | Итоговая стоимость , руб. БЕЗ НДС (указывать при необходимости) | Номенклатура предлагаемой продукции | Основные технические характеристики предлагаемой продукции / ГОСТ | Кратность поставки (При необходимости) | Страна происхождения | Наименование изготовителя (производитель) | Цена одной единицы продукции, руб. БЕЗ НДС | Итоговая стоимость, руб. БЕЗ НДС | Цена одной единицы продукции, руб. С НДС | Итоговая стоимость, руб. С НДС | Примечание
1 | 5 | 27.33 | 27 | ДБ001569 | Устройство плавного пуска "Бистарт-Р" БСТ-12Р/380-32 | ГОСТ 50827-95 | ШТ | ООО "Самарские коммунальные системы" | ООО "Самарские коммунальные системы" | г. Самара ул.Студеный овраг, НФС-2 | 3 | График поставки товара (выполнения работ, оказания услуг), а также предполагаемый объем продукции применительно к каждому периоду в 2023 году Апрель: 3 | 79557.03 | 238671.09 | [6 empty] | 0 |  | 0
ИТОГО, начальная максимальная цена: | [24 empty] | 238671.09 | [6 empty] | 0 |  | 0
1. Порядок формирования предложенной цены |  |  |  | Зафиксирована в период срока действия договора и опциона
2. Опцион Покупателя |  |  |  | При заключении договора и его исполнении заказчик имеет право изменить объем закупаемой продукции до +50%/-75% на условиях и по цене предмета закупки в соответствии с заявкой победителя. Покупатель имеет право изменить общее количество поставляемого по Договору Товара в денежном выражении в пределах согласованного опциона. Под опционом понимается право Покупателя уменьшить (-) или увеличить (+) количество поставляемого Товара в денежном выражении без изменения остальных согласованных условий, в том числе без изменения цен. Опцион Покупателя в стоимостном выражении в сторону уменьшения может составлять до 75% от цены Договора. Опцион Покупателя в стоимостном выражении в сторону увеличения может составлять до 50% от цены Договора. Опционы Покупателя в сторону уменьшения и увеличения являются безотзывными офертами Поставщика в отношении уменьшения и увеличения количества Товара в стоимостном выражении. Срок действия оферты заканчивается одновременно со сроком действия Договора. Акцепт оферты с опционом в сторону уменьшения в стоимостном выражении осуществляется конклюдентными действиями Покупателя посредством выдачи Заявок на соответствующую (меньшую) партию Товара или не направления Заявок на соответствующую партию Товара. Акцепт оферты с опционом в сторону увеличения в стоимостном выражении осуществляется путем направления Покупателем Поставщику заявки на использование такого опциона, в которой должно быть указано количество Товара в денежном выражении. Поставщик, получивший заявку на использование опциона Покупателя в сторону увеличения, не вправе отказаться от поставки заявленного Покупателем дополнительного количества Товара по ценам, определенным в Приложении к Договору.
(подпись)
(ФИО)
(должность)
м.п.
"_____"________________ 202___ г.

## Лот 6
Приложение 2.2.
ЦЕНОВОЕ ПРЕДЛОЖЕНИЕ на поставку ТМЦ для закупок среди СМСП
Номер закупки |  |  |  | СКС-2603
номер и предмет лота |  |  |  | Лот 6 Щитовое оборудование
наименование организации
участник должен указать номер закупки, номер и предмет лота, соответствующие указанным в документации
[12 empty] | График поставки товара (выполнения работ, оказания услуг), а также предполагаемый объем продукции применительно к каждому периоду в 2023 году | [13 empty] | Заполняется участником
№ п/п | № лота | ОКДП2 | ОКВЭД2 | Код ЕНС | Номенклатура приобретаемого товара | Требования к продукции / ГОСТ | ЕИ | Заказчик | Грузополучатель | Базис поставки | Количество товара | Январь | Февраль | Март | Апрель | Май | Июнь | Июль | Август | Сентябрь | Октябрь | Ноябрь | Декабрь | Цена одной единицы продукции, руб. БЕЗ НДС (указывать при необходимости) | Итоговая стоимость , руб. БЕЗ НДС (указывать при необходимости) | Номенклатура предлагаемой продукции | Основные технические характеристики предлагаемой продукции / ГОСТ | Кратность поставки (При необходимости) | Страна происхождения | Наименование изготовителя (производитель) | Цена одной единицы продукции, руб. БЕЗ НДС | Итоговая стоимость, руб. БЕЗ НДС | Цена одной единицы продукции, руб. С НДС | Итоговая стоимость, руб. С НДС | Примечание
1 | 6 | 27 | 27 | ДБ000578 | Бокс КМПн2/2 | не гостируется | ШТ | ООО "Самарские коммунальные системы" | ООО "Самарские коммунальные системы" | г. Самара ул.Антонова-Овсеенко, д.48 | 3 | График поставки товара (выполнения работ, оказания услуг), а также предполагаемый объем продукции применительно к каждому периоду в 2023 году Январь: 3 | 147.51 | 442.53 | [6 empty] | 0 |  | 0
2 | 6 | 27 | 27 | ДБ000680 | Бокс ЩРН-П-6 | ГОСТ Р 51321.1-2000 | ШТ | ООО "Самарские коммунальные системы" | ООО "Самарские коммунальные системы" | г. Самара ул.Антонова-Овсеенко, д.48 | 1 | [12 empty] | 1112.67 | 1112.67 | [6 empty] | 0 |  | 0 | bar: График поставки товара (выполнения работ, оказания услуг), а также предполагаемый объем продукции применительно к каждому периоду в 2023 году Январь
3 | 6 | 27 | 27 | ДБ001009 | Бокс OptiBox G 424 SS111 А1 IP54 | ТУ1373001-75128143-2005 | ШТ | ООО "Самарские коммунальные системы" | ООО "Самарские коммунальные системы" | г. Самара ул.Антонова-Овсеенко, д.48 | 2 | График поставки товара (выполнения работ, оказания услуг), а также предполагаемый объем продукции применительно к каждому периоду в 2023 году Апрель: 2 | 38231.74 | 76463.48 | [6 empty] | 0 |  | 0
4 | 6 | 27 | 27 | ДЖ000038 | Щиток освещения ОЩВ-12группа | ГОСТ 32397-2013 | ШТ | ООО "Самарские коммунальные системы" | ООО "Самарские коммунальные системы" | г. Самара ул.Антонова-Овсеенко, д.48 | 1 | [12 empty] | 7819.79 | 7819.79 | [6 empty] | 0 |  | 0 | bar: График поставки товара (выполнения работ, оказания услуг), а также предполагаемый объем продукции применительно к каждому периоду в 2023 году Январь
5 | 6 | 27 | 27 | ДЖ000039 | Щиток освещения ОЩВ-6 группа | ТУ 3430-032-32574607-98; ОКП 343414; ГОСТ 22789 и ГОСТ 50571 | ШТ | ООО "Самарские коммунальные системы" | ООО "Самарские коммунальные системы" | г. Самара ул.Антонова-Овсеенко, д.48 | 2 | График поставки товара (выполнения работ, оказания услуг), а также предполагаемый объем продукции применительно к каждому периоду в 2023 году Январь: 2 | 4835.07 | 9670.14 | [6 empty] | 0 |  | 0
6 | 6 | 27 | 27 | ДЖ000040 | Щиток освещения ОЩВ-12(63А) 16 IP54 12 группа | ГОСТ 14254-96 | ШТ | ООО "Самарские коммунальные системы" | ООО "Самарские коммунальные системы" | г. Самара ул.Антонова-Овсеенко, д.48 | 9 | График поставки товара (выполнения работ, оказания услуг), а также предполагаемый объем продукции применительно к каждому периоду в 2023 году Январь: 5; График поставки товара (выполнения работ, оказания услуг), а также предполагаемый объем продукции применительно к каждому периоду в 2023 году Апрель: 4 | 8849.9 | 79649.1 | [6 empty] | 0 |  | 0
7 | 6 | 27 | 27 | ДЖ000053 | Щит освещения ОЩВ-6 | ТУ 3430-032-32574607-98; ОКП 343414; ГОСТ 22789 и ГОСТ 50571 | ШТ | ООО "Самарские коммунальные системы" | ООО "Самарские коммунальные системы" | г. Самара ул.Антонова-Овсеенко, д.48 | 1 | [12 empty] | 4835.07 | 4835.07 | [6 empty] | 0 |  | 0 | bar: График поставки товара (выполнения работ, оказания услуг), а также предполагаемый объем продукции применительно к каждому периоду в 2023 году Апрель
8 | 6 | 27 | 27 | ДЖ000059 | Щит ЩРН 24 группы | ГОСТ 14254-96 Р 51321.1 | ШТ | ООО "Самарские коммунальные системы" | ООО "Самарские коммунальные системы" | г. Самара ул.Антонова-Овсеенко, д.48 | 5 | График поставки товара (выполнения работ, оказания услуг), а также предполагаемый объем продукции применительно к каждому периоду в 2023 году Январь: 4; График поставки товара (выполнения работ, оказания услуг), а также предполагаемый объем продукции применительно к каждому периоду в 2023 году Апрель: 1 | 1644.26 | 8221.3 | [6 empty] | 0 |  | 0
9 | 6 | 27 | 27 | ДЖ000088 | Пульт управления ПТК-40 4 кнопки тельферный | ГОСТ Р 17.06; 6651-94; 6616-94 | ШТ | ООО "Самарские коммунальные системы" | ООО "Самарские коммунальные системы" | г. Самара ул.Антонова-Овсеенко, д.48 | 30 | График поставки товара (выполнения работ, оказания услуг), а также предполагаемый объем продукции применительно к каждому периоду в 2023 году Январь: 30 | 504.19 | 15125.7 | [6 empty] | 0 |  | 0
10 | 6 | 27 | 27 | ДЖ000094 | Ящик ЯТП 220/36 ОСМ 0,25 УЗ 220/36 | ГОСТ 15150-69 | ШТ | ООО "Самарские коммунальные системы" | ООО "Самарские коммунальные системы" | г. Самара ул.Антонова-Овсеенко, д.48 | 4 | График поставки товара (выполнения работ, оказания услуг), а также предполагаемый объем продукции применительно к каждому периоду в 2023 году Апрель: 4 | 4759.57 | 19038.28 | [6 empty] | 0 |  | 0
11 | 6 | 27 | 27 | ДЖ000173 | Шкаф компактный распределительный MES 50.50.21 (500x500x210) | ТУ 3439-001-58590348-2009 | ШТ | ООО "Самарские коммунальные системы" | ООО "Самарские коммунальные системы" | г. Самара ул.Антонова-Овсеенко, д.48 | 4 | График поставки товара (выполнения работ, оказания услуг), а также предполагаемый объем продукции применительно к каждому периоду в 2023 году Январь: 3; График поставки товара (выполнения работ, оказания услуг), а также предполагаемый объем продукции применительно к каждому периоду в 2023 году Апрель: 1 | 9749.98 | 38999.92 | [6 empty] | 0 |  | 0
12 | 6 | 27 | 27 | ДЖ000181 | Корпус металлический ЩМП-3-0 У1 IP65 GARANT | ТУ 3430-032-32574607-98; ОКП 343414; ГОСТ 22789 и ГОСТ 50571 | ШТ | ООО "Самарские коммунальные системы" | ООО "Самарские коммунальные системы" | г. Самара ул.Антонова-Овсеенко, д.48 | 1 | [12 empty] | 11462.81 | 11462.81 | [6 empty] | 0 |  | 0 | bar: График поставки товара (выполнения работ, оказания услуг), а также предполагаемый объем продукции применительно к каждому периоду в 2023 году Январь
13 | 6 | 27 | 27 | ДЖ000250 | Пункт распределительный ПР8501-1027-54-У3 100А-6шт | ГОСТ Р50571.3 | ШТ | ООО "Самарские коммунальные системы" | ООО "Самарские коммунальные системы" | г. Самара ул.Антонова-Овсеенко, д.48 | 1 | [12 empty] | 7305.01 | 7305.01 | [6 empty] | 0 |  | 0 | bar: График поставки товара (выполнения работ, оказания услуг), а также предполагаемый объем продукции применительно к каждому периоду в 2023 году Апрель
14 | 6 | 27 | 27 | ДЖ000267 | Щит с монтажной панелью ЩМП-2-0 74 У2 ИЕК 500х400х250 9,5 кг. | ТУ 3431-001-18461115-2003 | ШТ | ООО "Самарские коммунальные системы" | ООО "Самарские коммунальные системы" | г. Самара ул.Антонова-Овсеенко, д.48 | 1 | [12 empty] | 4914.47 | 4914.47 | [6 empty] | 0 |  | 0 | bar: График поставки товара (выполнения работ, оказания услуг), а также предполагаемый объем продукции применительно к каждому периоду в 2023 году Апрель
15 | 6 | 27 | 27 | ДЖ000317 | Коробка УККС (ПР8503-2211-2) с медными шинами(с рубильником ВР32) 250А | ГОСТ 14254-80-7641, ГОСТ 15150-69 | ШТ | ООО "Самарские коммунальные системы" | ООО "Самарские коммунальные системы" | г. Самара ул.Антонова-Овсеенко, д.48 | 1 | [12 empty] | 103316.27 | 103316.27 | [6 empty] | 0 |  | 0 | bar: График поставки товара (выполнения работ, оказания услуг), а также предполагаемый объем продукции применительно к каждому периоду в 2023 году Апрель
16 | 6 | 27 | 27 | ДЖ000322 | Щиток освещения ОЩВ-3-63-6-0 36 ИЭК 210 х 245 х 120 3,3 кг | ГОСТ 15150, ГОСТ 14254 | ШТ | ООО "Самарские коммунальные системы" | ООО "Самарские коммунальные системы" | г. Самара ул.Антонова-Овсеенко, д.48 | 10 | График поставки товара (выполнения работ, оказания услуг), а также предполагаемый объем продукции применительно к каждому периоду в 2023 году Январь: 3; График поставки товара (выполнения работ, оказания услуг), а также предполагаемый объем продукции применительно к каждому периоду в 2023 году Апрель: 7 | 4835.07 | 48350.7 | [6 empty] | 0 |  | 0
17 | 6 | 27 | 27 | ДЖ000331 | Щит с монтажной панелью ЩМП-7-0746У2 1400х650х285 | ГОСТ 14254-96 | ШТ | ООО "Самарские коммунальные системы" | ООО "Самарские коммунальные системы" | г. Самара ул.Антонова-Овсеенко, д.48 | 1 | [12 empty] | 24291.85 | 24291.85 | [6 empty] | 0 |  | 0 | bar: График поставки товара (выполнения работ, оказания услуг), а также предполагаемый объем продукции применительно к каждому периоду в 2023 году Апрель
18 | 6 | 27 | 27 | ДО000461 | Бокс пластиковый КМПн 2/4 (ИЭК) IP 30, 142х88х69 | ГОСТ Р 52796-2007 | ШТ | ООО "Самарские коммунальные системы" | ООО "Самарские коммунальные системы" | г. Самара ул.Антонова-Овсеенко, д.48 | 7 | График поставки товара (выполнения работ, оказания услуг), а также предполагаемый объем продукции применительно к каждому периоду в 2023 году Январь: 6; График поставки товара (выполнения работ, оказания услуг), а также предполагаемый объем продукции применительно к каждому периоду в 2023 году Апрель: 1 | 193.38 | 1353.66 | [6 empty] | 0 |  | 0
19 | 6 | 27 | 27 | ДО000679 | Бокс КМПн2/4: МКР42-N-04-30-12 | не гостируется | ШТ | ООО "Самарские коммунальные системы" | ООО "Самарские коммунальные системы" | г. Самара ул.Антонова-Овсеенко, д.48 | 2 | График поставки товара (выполнения работ, оказания услуг), а также предполагаемый объем продукции применительно к каждому периоду в 2023 году Январь: 2 | 193.38 | 386.76 | [6 empty] | 0 |  | 0
ИТОГО, начальная максимальная цена: | [24 empty] | 462759.51 | [6 empty] | 0 |  | 0
1. Порядок формирования предложенной цены |  |  |  | Зафиксирована в период срока действия договора и опциона
2. Опцион Покупателя |  |  |  | При заключении договора и его исполнении заказчик имеет право изменить объем закупаемой продукции до +50%/-75% на условиях и по цене предмета закупки в соответствии с заявкой победителя. Покупатель имеет право изменить общее количество поставляемого по Договору Товара в денежном выражении в пределах согласованного опциона. Под опционом понимается право Покупателя уменьшить (-) или увеличить (+) количество поставляемого Товара в денежном выражении без изменения остальных согласованных условий, в том числе без изменения цен. Опцион Покупателя в стоимостном выражении в сторону уменьшения может составлять до 75% от цены Договора. Опцион Покупателя в стоимостном выражении в сторону увеличения может составлять до 50% от цены Договора. Опционы Покупателя в сторону уменьшения и увеличения являются безотзывными офертами Поставщика в отношении уменьшения и увеличения количества Товара в стоимостном выражении. Срок действия оферты заканчивается одновременно со сроком действия Договора. Акцепт оферты с опционом в сторону уменьшения в стоимостном выражении осуществляется конклюдентными действиями Покупателя посредством выдачи Заявок на соответствующую (меньшую) партию Товара или не направления Заявок на соответствующую партию Товара. Акцепт оферты с опционом в сторону увеличения в стоимостном выражении осуществляется путем направления Покупателем Поставщику заявки на использование такого опциона, в которой должно быть указано количество Товара в денежном выражении. Поставщик, получивший заявку на использование опциона Покупателя в сторону увеличения, не вправе отказаться от поставки заявленного Покупателем дополнительного количества Товара по ценам, определенным в Приложении к Договору.
(подпись)
(ФИО)
(должность)
м.п.
"_____"________________ 202___ г.

## Лот 7
Приложение 2.2.
ЦЕНОВОЕ ПРЕДЛОЖЕНИЕ на поставку ТМЦ для закупок среди СМСП
Номер закупки |  |  |  | СКС-2603
номер и предмет лота |  |  |  | Лот 7 Изделия электроустановочные
наименование организации
участник должен указать номер закупки, номер и предмет лота, соответствующие указанным в документации
[12 empty] | График поставки товара (выполнения работ, оказания услуг), а также предполагаемый объем продукции применительно к каждому периоду в 2023 году | [13 empty] | Заполняется участником
№ п/п | № лота | ОКДП2 | ОКВЭД2 | Код ЕНС | Номенклатура приобретаемого товара | Требования к продукции / ГОСТ | ЕИ | Заказчик | Грузополучатель | Базис поставки | Количество товара | Январь | Февраль | Март | Апрель | Май | Июнь | Июль | Август | Сентябрь | Октябрь | Ноябрь | Декабрь | Цена одной единицы продукции, руб. БЕЗ НДС (указывать при необходимости) | Итоговая стоимость , руб. БЕЗ НДС (указывать при необходимости) | Номенклатура предлагаемой продукции | Основные технические характеристики предлагаемой продукции / ГОСТ | Кратность поставки (При необходимости) | Страна происхождения | Наименование изготовителя (производитель) | Цена одной единицы продукции, руб. БЕЗ НДС | Итоговая стоимость, руб. БЕЗ НДС | Цена одной единицы продукции, руб. С НДС | Итоговая стоимость, руб. С НДС | Примечание
1 | 7 | 27.33 | 27 | ДА000051 | Инструмент для натяжения и резки бандажной ленты ИНСЛ-1 | ГОСТ Р 51254-99 | ШТ | ООО "Самарские коммунальные системы" | ООО "Самарские коммунальные системы" | г. Самара ул.Антонова-Овсеенко, д.48 | 1 | [12 empty] | 6800.67 | 6800.67 | [6 empty] | 0 |  | 0 | bar: График поставки товара (выполнения работ, оказания услуг), а также предполагаемый объем продукции применительно к каждому периоду в 2023 году Январь
2 | 7 | 27.33 | 27 | ДБ000454 | Кнопка управления SB-7 (цвет красный) ИЭК | ГОСТ Р 50030.1-2002 | ШТ | ООО "Самарские коммунальные системы" | ООО "Самарские коммунальные системы" | г. Самара ул.Антонова-Овсеенко, д.48 | 10 | График поставки товара (выполнения работ, оказания услуг), а также предполагаемый объем продукции применительно к каждому периоду в 2023 году Январь: 10 | 210.4 | 2104 | [6 empty] | 0 |  | 0
3 | 7 | 27.33 | 27 | ДБ000608 | Реле напряжения 54\160 | ГОСТ 15150-69 ТУ 16-523.500-83 | ШТ | ООО "Самарские коммунальные системы" | ООО "Самарские коммунальные системы" | г. Самара ул.Антонова-Овсеенко, д.48 | 1 | [12 empty] | 6214.71 | 6214.71 | [6 empty] | 0 |  | 0 | bar: График поставки товара (выполнения работ, оказания услуг), а также предполагаемый объем продукции применительно к каждому периоду в 2023 году Апрель
4 | 7 | 27.33 | 27 | ДБ000610 | Реле напряжения 54\60 | ГОСТ 15150-69 ТУ 16-523.500-83 | ШТ | ООО "Самарские коммунальные системы" | ООО "Самарские коммунальные системы" | г. Самара ул.Антонова-Овсеенко, д.48 | 1 | [12 empty] | 6214.71 | 6214.71 | [6 empty] | 0 |  | 0 | bar: График поставки товара (выполнения работ, оказания услуг), а также предполагаемый объем продукции применительно к каждому периоду в 2023 году Январь
5 | 7 | 27.33 | 27 | ДБ000635 | Кнопка управления ABLF-22 | ГОСТ Р 52565-2006, ГОСТ 18397-86, ТУ 3414-017-84861888-2010 | ШТ | ООО "Самарские коммунальные системы" | ООО "Самарские коммунальные системы" | г. Самара ул.Антонова-Овсеенко, д.48 | 10 | График поставки товара (выполнения работ, оказания услуг), а также предполагаемый объем продукции применительно к каждому периоду в 2023 году Январь: 5; График поставки товара (выполнения работ, оказания услуг), а также предполагаемый объем продукции применительно к каждому периоду в 2023 году Апрель: 5 | 231.74 | 2317.4 | [6 empty] | 0 |  | 0
6 | 7 | 27.33 | 27 | ДБ000777 | Преобразователь давления ПД100-ДИ1,0-371-1,0 | ТУ 14212-001-46526536-2006 | ШТ | ООО "Самарские коммунальные системы" | ООО "Самарские коммунальные системы" | г. Самара ул.Антонова-Овсеенко, д.48 | 1 | [12 empty] | 6149.89 | 6149.89 | [6 empty] | 0 |  | 0 | bar: График поставки товара (выполнения работ, оказания услуг), а также предполагаемый объем продукции применительно к каждому периоду в 2023 году Апрель
7 | 7 | 27.33 | 27 | ДБ000788 | Выключатель 1КЛ.10А С/П, 220 в | ГОСТ Р 51325.1. | ШТ | ООО "Самарские коммунальные системы" | ООО "Самарские коммунальные системы" | г. Самара ул.Антонова-Овсеенко, д.48 | 2 | График поставки товара (выполнения работ, оказания услуг), а также предполагаемый объем продукции применительно к каждому периоду в 2023 году Январь: 2 | 64.1 | 128.2 | [6 empty] | 0 |  | 0
8 | 7 | 27.33 | 27 | ДБ000897 | Держатель с защелкой и дюбелем СТА10D-СТ-16-К41-100 | не гостируется | ШТ | ООО "Самарские коммунальные системы" | ООО "Самарские коммунальные системы" | г. Самара ул.Антонова-Овсеенко, д.48 | 100 | График поставки товара (выполнения работ, оказания услуг), а также предполагаемый объем продукции применительно к каждому периоду в 2023 году Январь: 50; График поставки товара (выполнения работ, оказания услуг), а также предполагаемый объем продукции применительно к каждому периоду в 2023 году Апрель: 50 | 25.64 | 2564 | [6 empty] | 0 |  | 0
9 | 7 | 27.33 | 27 | ДБ000899 | Держатель с защелкой и дюбелем СТА10D-СТ-20-К41-101 | не гостируется | ШТ | ООО "Самарские коммунальные системы" | ООО "Самарские коммунальные системы" | г. Самара ул.Антонова-Овсеенко, д.48 | 70 | График поставки товара (выполнения работ, оказания услуг), а также предполагаемый объем продукции применительно к каждому периоду в 2023 году Январь: 30; График поставки товара (выполнения работ, оказания услуг), а также предполагаемый объем продукции применительно к каждому периоду в 2023 году Апрель: 40 | 27.1 | 1897 | [6 empty] | 0 |  | 0
10 | 7 | 27.33 | 27 | ДБ000902 | Кнопка управления SB-7 зеленый | ГОСТ Р 50030.1-2002 | ШТ | ООО "Самарские коммунальные системы" | ООО "Самарские коммунальные системы" | г. Самара ул.Антонова-Овсеенко, д.48 | 30 | График поставки товара (выполнения работ, оказания услуг), а также предполагаемый объем продукции применительно к каждому периоду в 2023 году Январь: 10; График поставки товара (выполнения работ, оказания услуг), а также предполагаемый объем продукции применительно к каждому периоду в 2023 году Апрель: 20 | 243.73 | 7311.9 | [6 empty] | 0 |  | 0
11 | 7 | 27.33 | 27 | ДБ001158 | Переключатель АLСLR-22 3-х позиционный черный 1НО+1НЗ с фиксацией в сборе ИЭК | ГОСТ 14254-96 ГОСТ 12.2.0070 ГОСТ Р 50030.5.1 (МЭК 60947-5-1) | ШТ | ООО "Самарские коммунальные системы" | ООО "Самарские коммунальные системы" | г. Самара ул.Антонова-Овсеенко, д.48 | 6 | График поставки товара (выполнения работ, оказания услуг), а также предполагаемый объем продукции применительно к каждому периоду в 2023 году Январь: 3; График поставки товара (выполнения работ, оказания услуг), а также предполагаемый объем продукции применительно к каждому периоду в 2023 году Апрель: 3 | 307.68 | 1846.08 | [6 empty] | 0 |  | 0
12 | 7 | 27.33 | 27 | ДБ001380 | Механизм блокировки для КМИ (09-32 А) ИЭК | ГОСТ 15180-86 | ШТ | ООО "Самарские коммунальные системы" | ООО "Самарские коммунальные системы" | г. Самара ул.Антонова-Овсеенко, д.48 | 4 | График поставки товара (выполнения работ, оказания услуг), а также предполагаемый объем продукции применительно к каждому периоду в 2023 году Январь: 3; График поставки товара (выполнения работ, оказания услуг), а также предполагаемый объем продукции применительно к каждому периоду в 2023 году Апрель: 1 | 272.53 | 1090.12 | [6 empty] | 0 |  | 0
13 | 7 | 27.33 | 27 | ДБ001400 | Переключатель LAY5-BD33 3 положения 1-0-2 черный ИЭК | ГОСТ 14254-96 | ШТ | ООО "Самарские коммунальные системы" | ООО "Самарские коммунальные системы" | г. Самара ул.Антонова-Овсеенко, д.48 | 5 | График поставки товара (выполнения работ, оказания услуг), а также предполагаемый объем продукции применительно к каждому периоду в 2023 году Январь: 5 | 321.7 | 1608.5 | [6 empty] | 0 |  | 0
14 | 7 | 27.33 | 27 | ДБ001511 | Датчик движения ДД 029 белый, макс.нагр. 600Вт, угол обз. 120град., дальн.9м, IP20, ИЭК | ГОСТ Р51324.2.1-2006 | ШТ | ООО "Самарские коммунальные системы" | ООО "Самарские коммунальные системы" | г. Самара ул.Антонова-Овсеенко, д.48 | 2 | График поставки товара (выполнения работ, оказания услуг), а также предполагаемый объем продукции применительно к каждому периоду в 2023 году Январь: 2 | 816.38 | 1632.76 | [6 empty] | 0 |  | 0
15 | 7 | 27.33 | 27 | ДБ001552 | Переключатель 22мм 3 позиции 2НО XB7-ND33 | ГОСТ Р 50030.1-2000 | ШТ | ООО "Самарские коммунальные системы" | ООО "Самарские коммунальные системы" | г. Самара ул.Антонова-Овсеенко, д.48 | 1 | [12 empty] | 510.19 | 510.19 | [6 empty] | 0 |  | 0 | bar: График поставки товара (выполнения работ, оказания услуг), а также предполагаемый объем продукции применительно к каждому периоду в 2023 году Январь
16 | 7 | 27.33 | 27 | ДБ001553 | Держатель с защёлкой CF16 ИЭК (1упак-100шт) | ГОСТ 17679-80 | УПАК | ООО "Самарские коммунальные системы" | ООО "Самарские коммунальные системы" | г. Самара ул.Антонова-Овсеенко, д.48 | 18 | График поставки товара (выполнения работ, оказания услуг), а также предполагаемый объем продукции применительно к каждому периоду в 2023 году Январь: 5; График поставки товара (выполнения работ, оказания услуг), а также предполагаемый объем продукции применительно к каждому периоду в 2023 году Апрель: 13 | 359.37 | 6468.66 | [6 empty] | 0 |  | 0
17 | 7 | 27.33 | 27 | ДБ001578 | Блок питания светододиодных светильников LI045-100045-IP20 | RU C-HK.АЛ32.B03967 | ШТ | ООО "Самарские коммунальные системы" | ООО "Самарские коммунальные системы" | г. Самара ул.Антонова-Овсеенко, д.48 | 10 | График поставки товара (выполнения работ, оказания услуг), а также предполагаемый объем продукции применительно к каждому периоду в 2023 году Январь: 5; График поставки товара (выполнения работ, оказания услуг), а также предполагаемый объем продукции применительно к каждому периоду в 2023 году Апрель: 5 | 869.86 | 8698.6 | [6 empty] | 0 |  | 0
18 | 7 | 27.33 | 27 | ДЕ000371 | Аккумулятор к фонарю ФОС | ГОСТ 12.2.007.0-88 | ШТ | ООО "Самарские коммунальные системы" | ООО "Самарские коммунальные системы" | г. Самара ул.Антонова-Овсеенко, д.48 | 10 | График поставки товара (выполнения работ, оказания услуг), а также предполагаемый объем продукции применительно к каждому периоду в 2023 году Январь: 5; График поставки товара (выполнения работ, оказания услуг), а также предполагаемый объем продукции применительно к каждому периоду в 2023 году Апрель: 5 | 1015.31 | 10153.1 | [6 empty] | 0 |  | 0
19 | 7 | 27.33 | 27 | ДЕ000388 | Фонарь ручной светодиодный,12 диодов | ГОСТ 4677-82 | ШТ | ООО "Самарские коммунальные системы" | ООО "Самарские коммунальные системы" | г. Самара ул.Антонова-Овсеенко, д.48 | 8 | График поставки товара (выполнения работ, оказания услуг), а также предполагаемый объем продукции применительно к каждому периоду в 2023 году Январь: 6; График поставки товара (выполнения работ, оказания услуг), а также предполагаемый объем продукции применительно к каждому периоду в 2023 году Апрель: 2 | 169.33 | 1354.64 | [6 empty] | 0 |  | 0
20 | 7 | 27.33 | 27 | ДЕ000423 | Фонарь ФОС-3-5/6 с зарядным устройством | ГОСТ 4677-82 | ШТ | ООО "Самарские коммунальные системы" | ООО "Самарские коммунальные системы" | г. Самара ул.Антонова-Овсеенко, д.48 | 9 | График поставки товара (выполнения работ, оказания услуг), а также предполагаемый объем продукции применительно к каждому периоду в 2023 году Январь: 2; График поставки товара (выполнения работ, оказания услуг), а также предполагаемый объем продукции применительно к каждому периоду в 2023 году Апрель: 7 | 6346.19 | 57115.71 | [6 empty] | 0 |  | 0
21 | 7 | 27.33 | 27 | ДЕ000433 | Фонарь прожекторный светодиодный,аккумуляторный противоударный,водонепроницаемый,световой поток 22000 люмен | FA-9001T6 | ШТ | ООО "Самарские коммунальные системы" | ООО "Самарские коммунальные системы" | г. Самара ул.Антонова-Овсеенко, д.48 | 10 | График поставки товара (выполнения работ, оказания услуг), а также предполагаемый объем продукции применительно к каждому периоду в 2023 году Январь: 10 | 2572.82 | 25728.2 | [6 empty] | 0 |  | 0
22 | 7 | 27.33 | 27 | ДЕ000436 | Коробка разветвительная ТУСО 70х70 IP55 | Сертификат POCC RU.АГ19.H05311, ГОСТ 8594-80 | ШТ | ООО "Самарские коммунальные системы" | ООО "Самарские коммунальные системы" | г. Самара ул.Антонова-Овсеенко, д.48 | 98 | График поставки товара (выполнения работ, оказания услуг), а также предполагаемый объем продукции применительно к каждому периоду в 2023 году Январь: 35; График поставки товара (выполнения работ, оказания услуг), а также предполагаемый объем продукции применительно к каждому периоду в 2023 году Апрель: 63 | 58.31 | 5714.38 | [6 empty] | 0 |  | 0
23 | 7 | 27.33 | 27 | ДЕ000600 | Аккумуляторный фонарь Makita BML 145, напряжение 14,4В или эквивалент | ГОСТ 14254 | ШТ | ООО "Самарские коммунальные системы" | ООО "Самарские коммунальные системы" | г. Самара ул.Антонова-Овсеенко, д.48 | 4 | График поставки товара (выполнения работ, оказания услуг), а также предполагаемый объем продукции применительно к каждому периоду в 2023 году Январь: 3; График поставки товара (выполнения работ, оказания услуг), а также предполагаемый объем продукции применительно к каждому периоду в 2023 году Апрель: 1 | 3434.45 | 13737.8 | [6 empty] | 0 |  | 0
24 | 7 | 27.33 | 27 | ДЖ000119 | Пульт управления ПТК-60 6 кнопок для электротали | ГОСТ 23000-78 | ШТ | ООО "Самарские коммунальные системы" | ООО "Самарские коммунальные системы" | г. Самара ул.Антонова-Овсеенко, д.48 | 19 | График поставки товара (выполнения работ, оказания услуг), а также предполагаемый объем продукции применительно к каждому периоду в 2023 году Апрель: 19 | 533.18 | 10130.42 | [6 empty] | 0 |  | 0
25 | 7 | 27.33 | 27 | ДЗ000060 | Источник бесперебойного питания ИБП60Б-Д9-24 | ТУ 4345-008-46526536-2010 | ШТ | ООО "Самарские коммунальные системы" | ООО "Самарские коммунальные системы" | г. Самара ул.Антонова-Овсеенко, д.48 | 4 | График поставки товара (выполнения работ, оказания услуг), а также предполагаемый объем продукции применительно к каждому периоду в 2023 году Январь: 4 | 8872.54 | 35490.16 | [6 empty] | 0 |  | 0
26 | 7 | 27.33 | 27 | ДЗ000136 | Лента киперная 20 мм | ГОСТ 4514-78 | М | ООО "Самарские коммунальные системы" | ООО "Самарские коммунальные системы" | г. Самара ул.Антонова-Овсеенко, д.48 | 40 | График поставки товара (выполнения работ, оказания услуг), а также предполагаемый объем продукции применительно к каждому периоду в 2023 году Апрель: 40 | 5.13 | 205.2 | [6 empty] | 0 |  | 0
27 | 7 | 27.33 | 27 | ДЗ000245 | Изолятор шинный SM 51 | ГОСТ Р 50043.6-2000 | ШТ | ООО "Самарские коммунальные системы" | ООО "Самарские коммунальные системы" | г. Самара ул.Антонова-Овсеенко, д.48 | 6 | График поставки товара (выполнения работ, оказания услуг), а также предполагаемый объем продукции применительно к каждому периоду в 2023 году Апрель: 6 | 92.34 | 554.04 | [6 empty] | 0 |  | 0
28 | 7 | 27.33 | 27 | ДЗ000280 | Лента киперная 30мм | ГОСТ 4514-78 | М | ООО "Самарские коммунальные системы" | ООО "Самарские коммунальные системы" | г. Самара ул.Антонова-Овсеенко, д.48 | 400 | График поставки товара (выполнения работ, оказания услуг), а также предполагаемый объем продукции применительно к каждому периоду в 2023 году Январь: 400 | 7.48 | 2992 | [6 empty] | 0 |  | 0
29 | 7 | 27.33 | 27 | ДЗ000374 | Плавкая вставка ПН 2250/250А | ГОСТ 50339.0-2003 | ШТ | ООО "Самарские коммунальные системы" | ООО "Самарские коммунальные системы" | г. Самара ул.Антонова-Овсеенко, д.48 | 4 | График поставки товара (выполнения работ, оказания услуг), а также предполагаемый объем продукции применительно к каждому периоду в 2023 году Январь: 4 | 202.53 | 810.12 | [6 empty] | 0 |  | 0
30 | 7 | 27.33 | 27 | ДЗ000413 | Резина маслостойкая УМ 3мм | не гостируется | кг | ООО "Самарские коммунальные системы" | ООО "Самарские коммунальные системы" | г. Самара ул.Антонова-Овсеенко, д.48 | 4.2 | График поставки товара (выполнения работ, оказания услуг), а также предполагаемый объем продукции применительно к каждому периоду в 2023 году Апрель: 4.2 | 794.14 | 3335.388 | [6 empty] | 0 |  | 0
31 | 7 | 27.33 | 27 | ДИ000039 | Хомут нейлон 2,5*100мм (100шт.уп.)ТДМ | ГОСТ Р МЭК 62275-2015 | УПАК | ООО "Самарские коммунальные системы" | ООО "Самарские коммунальные системы" | г. Самара ул.Антонова-Овсеенко, д.48 | 6 | График поставки товара (выполнения работ, оказания услуг), а также предполагаемый объем продукции применительно к каждому периоду в 2023 году Январь: 2; График поставки товара (выполнения работ, оказания услуг), а также предполагаемый объем продукции применительно к каждому периоду в 2023 году Апрель: 4 | 35.02 | 210.12 | [6 empty] | 0 |  | 0
32 | 7 | 27.33 | 27 | ДИ000088 | Хомут нейлоновый 2,5х150 (уп./100шт) | ГОСТ Р МЭК 62275-2015 | УПАК | ООО "Самарские коммунальные системы" | ООО "Самарские коммунальные системы" | г. Самара ул.Антонова-Овсеенко, д.48 | 24 | График поставки товара (выполнения работ, оказания услуг), а также предполагаемый объем продукции применительно к каждому периоду в 2023 году Январь: 12; График поставки товара (выполнения работ, оказания услуг), а также предполагаемый объем продукции применительно к каждому периоду в 2023 году Апрель: 12 | 43.05 | 1033.2 | [6 empty] | 0 |  | 0
33 | 7 | 27.33 | 27 | ДИ000089 | Хомут нейлоновый 3,6х200 (уп./100шт) | ГОСТ Р МЭК 62275-2015 | УПАК | ООО "Самарские коммунальные системы" | ООО "Самарские коммунальные системы" | г. Самара ул.Антонова-Овсеенко, д.48 | 43 | График поставки товара (выполнения работ, оказания услуг), а также предполагаемый объем продукции применительно к каждому периоду в 2023 году Январь: 27; График поставки товара (выполнения работ, оказания услуг), а также предполагаемый объем продукции применительно к каждому периоду в 2023 году Апрель: 16 | 114.42 | 4920.06 | [6 empty] | 0 |  | 0
34 | 7 | 27.33 | 27 | ДИ000134 | Кабель-канал 40*16 | ГОСТ 19111-77 | М | ООО "Самарские коммунальные системы" | ООО "Самарские коммунальные системы" | г. Самара ул.Антонова-Овсеенко, д.48 | 100 | График поставки товара (выполнения работ, оказания услуг), а также предполагаемый объем продукции применительно к каждому периоду в 2023 году Апрель: 100 | 148.88 | 14888 | [6 empty] | 0 |  | 0
35 | 7 | 27.33 | 27 | ДИ000135 | Кабель-канал 40*40 | ГОСТ Р 50827 | М | ООО "Самарские коммунальные системы" | ООО "Самарские коммунальные системы" | г. Самара ул.Антонова-Овсеенко, д.48 | 10 | График поставки товара (выполнения работ, оказания услуг), а также предполагаемый объем продукции применительно к каждому периоду в 2023 году Январь: 2; График поставки товара (выполнения работ, оказания услуг), а также предполагаемый объем продукции применительно к каждому периоду в 2023 году Апрель: 8 | 233.53 | 2335.3 | [6 empty] | 0 |  | 0
36 | 7 | 27.33 | 27 | ДИ000139 | Хомут нейлон 200 мм*2,5 мм (100шт) | ГОСТ Р МЭК 62275-2015 | УПАК | ООО "Самарские коммунальные системы" | ООО "Самарские коммунальные системы" | г. Самара ул.Антонова-Овсеенко, д.48 | 22 | График поставки товара (выполнения работ, оказания услуг), а также предполагаемый объем продукции применительно к каждому периоду в 2023 году Январь: 20; График поставки товара (выполнения работ, оказания услуг), а также предполагаемый объем продукции применительно к каждому периоду в 2023 году Апрель: 2 | 58.11 | 1278.42 | [6 empty] | 0 |  | 0
37 | 7 | 27.33 | 27 | ДИ000140 | Хомут нейлон 300 мм*3,6 мм (100шт) | ГОСТ Р МЭК 62275-2015 | УПАК | ООО "Самарские коммунальные системы" | ООО "Самарские коммунальные системы" | г. Самара ул.Антонова-Овсеенко, д.48 | 71 | График поставки товара (выполнения работ, оказания услуг), а также предполагаемый объем продукции применительно к каждому периоду в 2023 году Январь: 60; График поставки товара (выполнения работ, оказания услуг), а также предполагаемый объем продукции применительно к каждому периоду в 2023 году Апрель: 11 | 165.05 | 11718.55 | [6 empty] | 0 |  | 0
38 | 7 | 27.33 | 27 | ДИ000215 | Кабель-канал (короб) "Электропласт" 25х16 мм | ГОСТ 19111-77 | М | ООО "Самарские коммунальные системы" | ООО "Самарские коммунальные системы" | г. Самара ул.Антонова-Овсеенко, д.48 | 25 | График поставки товара (выполнения работ, оказания услуг), а также предполагаемый объем продукции применительно к каждому периоду в 2023 году Апрель: 25 | 97.92 | 2448 | [6 empty] | 0 |  | 0
39 | 7 | 27.33 | 27 | ДИ000216 | Кабель-канал (короб) "Электропласт" 60х40 мм | POCC RU.АГ81.H07887 | М | ООО "Самарские коммунальные системы" | ООО "Самарские коммунальные системы" | г. Самара ул.Антонова-Овсеенко, д.48 | 26 | График поставки товара (выполнения работ, оказания услуг), а также предполагаемый объем продукции применительно к каждому периоду в 2023 году Апрель: 26 | 351.4 | 9136.4 | [6 empty] | 0 |  | 0
40 | 7 | 27.33 | 27 | ДИ000289 | Хомут нейлоновый черный 3,6х150 уп/100шт | не гостируется | УПАК | ООО "Самарские коммунальные системы" | ООО "Самарские коммунальные системы" | г. Самара ул.Антонова-Овсеенко, д.48 | 15 | График поставки товара (выполнения работ, оказания услуг), а также предполагаемый объем продукции применительно к каждому периоду в 2023 году Январь: 12; График поставки товара (выполнения работ, оказания услуг), а также предполагаемый объем продукции применительно к каждому периоду в 2023 году Апрель: 3 | 83.76 | 1256.4 | [6 empty] | 0 |  | 0
41 | 7 | 27.33 | 27 | ДИ000382 | Кабель-канал КК 25*16*2 м | ГОСТ 19111-77 | ШТ | ООО "Самарские коммунальные системы" | ООО "Самарские коммунальные системы" | г. Самара ул.Антонова-Овсеенко, д.48 | 10 | График поставки товара (выполнения работ, оказания услуг), а также предполагаемый объем продукции применительно к каждому периоду в 2023 году Январь: 10 | 97.92 | 979.2 | [6 empty] | 0 |  | 0
42 | 7 | 27.33 | 27 | ДИ000490 | Кабель-канал 25х16 | ГОСТ 19111-77 | М | ООО "Самарские коммунальные системы" | ООО "Самарские коммунальные системы" | г. Самара ул.Антонова-Овсеенко, д.48 | 424 | График поставки товара (выполнения работ, оказания услуг), а также предполагаемый объем продукции применительно к каждому периоду в 2023 году Январь: 70; График поставки товара (выполнения работ, оказания услуг), а также предполагаемый объем продукции применительно к каждому периоду в 2023 году Апрель: 354 | 97.92 | 41518.08 | [6 empty] | 0 |  | 0
43 | 7 | 27.33 | 27 | ДИ000492 | Кабель-канал 40*25 | ГОСТ 19111-77 | М | ООО "Самарские коммунальные системы" | ООО "Самарские коммунальные системы" | г. Самара ул.Антонова-Овсеенко, д.48 | 164 | График поставки товара (выполнения работ, оказания услуг), а также предполагаемый объем продукции применительно к каждому периоду в 2023 году Январь: 150; График поставки товара (выполнения работ, оказания услуг), а также предполагаемый объем продукции применительно к каждому периоду в 2023 году Апрель: 14 | 184.57 | 30269.48 | [6 empty] | 0 |  | 0
44 | 7 | 27.33 | 27 | ДИ000540 | Хомут-стяжка 150 мм Упаковка 100 шт | ГОСТ 10348-80 | УПАК | ООО "Самарские коммунальные системы" | ООО "Самарские коммунальные системы" | г. Самара ул.Антонова-Овсеенко, д.48 | 1 | [12 empty] | 51.64 | 51.64 | [6 empty] | 0 |  | 0 | bar: График поставки товара (выполнения работ, оказания услуг), а также предполагаемый объем продукции применительно к каждому периоду в 2023 году Январь
45 | 7 | 27.33 | 27 | ДИ000557 | Стяжка крепежная стандартная КСС 4*250, упаковка 100шт | ГОСТ 17557.88 | УПАК | ООО "Самарские коммунальные системы" | ООО "Самарские коммунальные системы" | г. Самара ул.Антонова-Овсеенко, д.48 | 161 | График поставки товара (выполнения работ, оказания услуг), а также предполагаемый объем продукции применительно к каждому периоду в 2023 году Январь: 90; График поставки товара (выполнения работ, оказания услуг), а также предполагаемый объем продукции применительно к каждому периоду в 2023 году Апрель: 71 | 141.75 | 22821.75 | [6 empty] | 0 |  | 0
46 | 7 | 27.33 | 27 | ДИ000913 | Короб для электропроводки 100х40мм DKC TA-GN, цвет белый (01782) | ГОСТ Р МЭК 61084-2-1-2007 | М | ООО "Самарские коммунальные системы" | ООО "Самарские коммунальные системы" | г. Самара ул.Антонова-Овсеенко, д.48 | 24 | График поставки товара (выполнения работ, оказания услуг), а также предполагаемый объем продукции применительно к каждому периоду в 2023 году Январь: 4; График поставки товара (выполнения работ, оказания услуг), а также предполагаемый объем продукции применительно к каждому периоду в 2023 году Апрель: 20 | 896.74 | 21521.76 | [6 empty] | 0 |  | 0
47 | 7 | 27.33 | 27 | ДИ001028 | Стяжки кабельные 200*3,6 (100шт) | ГОСТ Р МЭК 62275-2015 | УПАК | ООО "Самарские коммунальные системы" | ООО "Самарские коммунальные системы" | г. Самара ул.Антонова-Овсеенко, д.48 | 5 | График поставки товара (выполнения работ, оказания услуг), а также предполагаемый объем продукции применительно к каждому периоду в 2023 году Апрель: 5 | 111.19 | 555.95 | [6 empty] | 0 |  | 0
48 | 7 | 27.33 | 27 | ДИ001031 | Кабель канал 100х60 | ГОСТ Р 50827 | М | ООО "Самарские коммунальные системы" | ООО "Самарские коммунальные системы" | г. Самара ул.Антонова-Овсеенко, д.48 | 42 | График поставки товара (выполнения работ, оказания услуг), а также предполагаемый объем продукции применительно к каждому периоду в 2023 году Апрель: 42 | 747.97 | 31414.74 | [6 empty] | 0 |  | 0
49 | 7 | 27.33 | 27 | ДК000056 | Клеммы AVK 2.5 серые | EN 60947-7-1 VDE | ШТ | ООО "Самарские коммунальные системы" | ООО "Самарские коммунальные системы" | г. Самара ул.Антонова-Овсеенко, д.48 | 20 | График поставки товара (выполнения работ, оказания услуг), а также предполагаемый объем продукции применительно к каждому периоду в 2023 году Апрель: 20 | 27.66 | 553.2 | [6 empty] | 0 |  | 0
50 | 7 | 27.33 | 27 | ДК000068 | Концевой стопор KD 3 серый | ГОСТ 19034-82 | ШТ | ООО "Самарские коммунальные системы" | ООО "Самарские коммунальные системы" | г. Самара ул.Антонова-Овсеенко, д.48 | 502 | График поставки товара (выполнения работ, оказания услуг), а также предполагаемый объем продукции применительно к каждому периоду в 2023 году Январь: 202; График поставки товара (выполнения работ, оказания услуг), а также предполагаемый объем продукции применительно к каждому периоду в 2023 году Апрель: 300 | 28.11 | 14111.22 | [6 empty] | 0 |  | 0
51 | 7 | 27.33 | 27 | ДК000136 | Элемент питания алкалиновые Крона, 9 В | 12.2.007.12-88 | ШТ | ООО "Самарские коммунальные системы" | ООО "Самарские коммунальные системы" | г. Самара ул.Антонова-Овсеенко, д.48 | 45 | График поставки товара (выполнения работ, оказания услуг), а также предполагаемый объем продукции применительно к каждому периоду в 2023 году Январь: 31; График поставки товара (выполнения работ, оказания услуг), а также предполагаемый объем продукции применительно к каждому периоду в 2023 году Апрель: 14 | 97.36 | 4381.2 | [6 empty] | 0 |  | 0
52 | 7 | 27.33 | 27 | ДК000137 | Элемент питания ТИП АА/R6/щелочь | ГОСТ Р МЭК 60285-2002 | ШТ | ООО "Самарские коммунальные системы" | ООО "Самарские коммунальные системы" | г. Самара ул.Антонова-Овсеенко, д.48 | 200 | График поставки товара (выполнения работ, оказания услуг), а также предполагаемый объем продукции применительно к каждому периоду в 2023 году Январь: 200 | 7.7 | 1540 | [6 empty] | 0 |  | 0
53 | 7 | 27.33 | 27 | ДН000008 | Шина медная 5х25х4000 | не гостируется | М | ООО "Самарские коммунальные системы" | ООО "Самарские коммунальные системы" | г. Самара ул.Антонова-Овсеенко, д.48 | 35 | График поставки товара (выполнения работ, оказания услуг), а также предполагаемый объем продукции применительно к каждому периоду в 2023 году Апрель: 35 | 15633.77 | 547181.95 | [6 empty] | 0 |  | 0
54 | 7 | 27.33 | 27 | ДН000043 | Шина медная (прямоугольного сечения) 30х4 | ГОСТ 434-78 | кг | ООО "Самарские коммунальные системы" | ООО "Самарские коммунальные системы" | г. Самара ул.Антонова-Овсеенко, д.48 | 2 | График поставки товара (выполнения работ, оказания услуг), а также предполагаемый объем продукции применительно к каждому периоду в 2023 году Январь: 2 | 5592.18 | 11184.36 | [6 empty] | 0 |  | 0
55 | 7 | 27.33 | 27 | ДН000047 | Комплект шин №(РЕ) (медь, гиб.3) к ПР | RU Д-FR.АИ96.B00079 | УПАК | ООО "Самарские коммунальные системы" | ООО "Самарские коммунальные системы" | г. Самара ул.Антонова-Овсеенко, д.48 | 1 | [12 empty] | 5623.74 | 5623.74 | [6 empty] | 0 |  | 0 | bar: График поставки товара (выполнения работ, оказания услуг), а также предполагаемый объем продукции применительно к каждому периоду в 2023 году Апрель
56 | 7 | 27.33 | 27 | ДН000058 | Шина нулевая на DIN-изоляторе ШНИ-6х9-10-Д-С ИЭК | ISO-9141-2, ISO-14230-2 / KWP2000, SAE J1850 VPW/PWM, ISO-15765-4 CAN | ШТ | ООО "Самарские коммунальные системы" | ООО "Самарские коммунальные системы" | г. Самара ул.Антонова-Овсеенко, д.48 | 1 | [12 empty] | 107.62 | 107.62 | [6 empty] | 0 |  | 0 | bar: График поставки товара (выполнения работ, оказания услуг), а также предполагаемый объем продукции применительно к каждому периоду в 2023 году Январь
57 | 7 | 27.33 | 27 | ДО000002 | Труба ПВХ гофрированная легкая с зондом d=25мм, IP 55, У3 | ТУ 2247-001-97341529-2008 | М | ООО "Самарские коммунальные системы" | ООО "Самарские коммунальные системы" | г. Самара ул.Антонова-Овсеенко, д.48 | 20 | График поставки товара (выполнения работ, оказания услуг), а также предполагаемый объем продукции применительно к каждому периоду в 2023 году Январь: 20 | 31.99 | 639.8 | [6 empty] | 0 |  | 0
58 | 7 | 27.33 | 27 | ДО000005 | Труба ПВХ гофрированная легкая с зондом d=20мм, IP 55, У3 | ГОСТ 19034-82 | М | ООО "Самарские коммунальные системы" | ООО "Самарские коммунальные системы" | г. Самара ул.Антонова-Овсеенко, д.48 | 20 | График поставки товара (выполнения работ, оказания услуг), а также предполагаемый объем продукции применительно к каждому периоду в 2023 году Апрель: 20 | 18.14 | 362.8 | [6 empty] | 0 |  | 0
59 | 7 | 27.33 | 27 | ДО000007 | Вилка универсальная | ГОСТ Р 51323.3 - 99 | ШТ | ООО "Самарские коммунальные системы" | ООО "Самарские коммунальные системы" | г. Самара ул.Антонова-Овсеенко, д.48 | 15 | График поставки товара (выполнения работ, оказания услуг), а также предполагаемый объем продукции применительно к каждому периоду в 2023 году Апрель: 15 | 51.53 | 772.95 | [6 empty] | 0 |  | 0
60 | 7 | 27.33 | 27 | ДО000012 | Коробка распределительная для о/п 100*100 | ГОСТ Р 50827.3-2009 (МЭК 60670-22:2003) | ШТ | ООО "Самарские коммунальные системы" | ООО "Самарские коммунальные системы" | г. Самара ул.Антонова-Овсеенко, д.48 | 31 | График поставки товара (выполнения работ, оказания услуг), а также предполагаемый объем продукции применительно к каждому периоду в 2023 году Январь: 7; График поставки товара (выполнения работ, оказания услуг), а также предполагаемый объем продукции применительно к каждому периоду в 2023 году Апрель: 24 | 101.82 | 3156.42 | [6 empty] | 0 |  | 0
61 | 7 | 27.33 | 27 | ДО000015 | Разъем РШ/ВШ-30 25А/380В УХЛ4 | ГОСТ 7396.0-89 | ШТ | ООО "Самарские коммунальные системы" | ООО "Самарские коммунальные системы" | г. Самара ул.Антонова-Овсеенко, д.48 | 6 | График поставки товара (выполнения работ, оказания услуг), а также предполагаемый объем продукции применительно к каждому периоду в 2023 году Январь: 6 | 174.87 | 1049.22 | [6 empty] | 0 |  | 0
62 | 7 | 27.33 | 27 | ДО000017 | Евровилка | ГОСТ 7396.0-89 | ШТ | ООО "Самарские коммунальные системы" | ООО "Самарские коммунальные системы" | г. Самара ул.Антонова-Овсеенко, д.48 | 31 | График поставки товара (выполнения работ, оказания услуг), а также предполагаемый объем продукции применительно к каждому периоду в 2023 году Январь: 6; График поставки товара (выполнения работ, оказания услуг), а также предполагаемый объем продукции применительно к каждому периоду в 2023 году Апрель: 25 | 51.53 | 1597.43 | [6 empty] | 0 |  | 0
63 | 7 | 27.33 | 27 | ДО000019 | Клемма винт.MA2.5/5 2.5мм.кв | ГОСТ Р 50043.6-2000 | ШТ | ООО "Самарские коммунальные системы" | ООО "Самарские коммунальные системы" | г. Самара ул.Антонова-Овсеенко, д.48 | 405 | График поставки товара (выполнения работ, оказания услуг), а также предполагаемый объем продукции применительно к каждому периоду в 2023 году Январь: 205; График поставки товара (выполнения работ, оказания услуг), а также предполагаемый объем продукции применительно к каждому периоду в 2023 году Апрель: 200 | 63.75 | 25818.75 | [6 empty] | 0 |  | 0
64 | 7 | 27.33 | 27 | ДО000021 | Коробка распр. 100х100х50 IP54 | ГОСТ Р 50043.6-2000 | ШТ | ООО "Самарские коммунальные системы" | ООО "Самарские коммунальные системы" | г. Самара ул.Антонова-Овсеенко, д.48 | 32 | График поставки товара (выполнения работ, оказания услуг), а также предполагаемый объем продукции применительно к каждому периоду в 2023 году Январь: 26; График поставки товара (выполнения работ, оказания услуг), а также предполагаемый объем продукции применительно к каждому периоду в 2023 году Апрель: 6 | 101.82 | 3258.24 | [6 empty] | 0 |  | 0
65 | 7 | 27.33 | 27 | ДО000022 | Коробка распр.отк. 70х70х50 IP55 | ГОСТ Р 50043.6-2000 | ШТ | ООО "Самарские коммунальные системы" | ООО "Самарские коммунальные системы" | г. Самара ул.Антонова-Овсеенко, д.48 | 24 | График поставки товара (выполнения работ, оказания услуг), а также предполагаемый объем продукции применительно к каждому периоду в 2023 году Январь: 10; График поставки товара (выполнения работ, оказания услуг), а также предполагаемый объем продукции применительно к каждому периоду в 2023 году Апрель: 14 | 59.89 | 1437.36 | [6 empty] | 0 |  | 0
66 | 7 | 27.33 | 27 | ДО000028 | Розетка 1-м ОП (наруж) | ГОСТ 7396.0-89 | ШТ | ООО "Самарские коммунальные системы" | ООО "Самарские коммунальные системы" | г. Самара ул.Антонова-Овсеенко, д.48 | 19 | График поставки товара (выполнения работ, оказания услуг), а также предполагаемый объем продукции применительно к каждому периоду в 2023 году Январь: 15; График поставки товара (выполнения работ, оказания услуг), а также предполагаемый объем продукции применительно к каждому периоду в 2023 году Апрель: 4 | 56.1 | 1065.9 | [6 empty] | 0 |  | 0
67 | 7 | 27.33 | 27 | ДО000031 | Розетка 2-м ОП 16А 250В ЕВРО наруж | ГОСТ 7396.0-89 | ШТ | ООО "Самарские коммунальные системы" | ООО "Самарские коммунальные системы" | г. Самара ул.Антонова-Овсеенко, д.48 | 51 | График поставки товара (выполнения работ, оказания услуг), а также предполагаемый объем продукции применительно к каждому периоду в 2023 году Январь: 31; График поставки товара (выполнения работ, оказания услуг), а также предполагаемый объем продукции применительно к каждому периоду в 2023 году Апрель: 20 | 86.43 | 4407.93 | [6 empty] | 0 |  | 0
68 | 7 | 27.33 | 27 | ДО000032 | Сетевой фильтр 6х5м с выкл 2,2 кВт | ГОСТ 7396.0-89 | ШТ | ООО "Самарские коммунальные системы" | ООО "Самарские коммунальные системы" | г. Самара ул.Антонова-Овсеенко, д.48 | 8 | График поставки товара (выполнения работ, оказания услуг), а также предполагаемый объем продукции применительно к каждому периоду в 2023 году Январь: 8 | 546.79 | 4374.32 | [6 empty] | 0 |  | 0
69 | 7 | 27.33 | 27 | ДО000041 | Звонок громкого боя М3-1, 220 В,50 Гц | ТУ 25-05-1 | ШТ | ООО "Самарские коммунальные системы" | ООО "Самарские коммунальные системы" | г. Самара ул.Антонова-Овсеенко, д.48 | 1 | [12 empty] | 1412.29 | 1412.29 | [6 empty] | 0 |  | 0 | bar: График поставки товара (выполнения работ, оказания услуг), а также предполагаемый объем продукции применительно к каждому периоду в 2023 году Январь
70 | 7 | 27.33 | 27 | ДО000056 | Клипса для гофротрубы 20 | ГОСТ IEC 60670-1-2016 | ШТ | ООО "Самарские коммунальные системы" | ООО "Самарские коммунальные системы" | г. Самара ул.Антонова-Овсеенко, д.48 | 900 | График поставки товара (выполнения работ, оказания услуг), а также предполагаемый объем продукции применительно к каждому периоду в 2023 году Январь: 750; График поставки товара (выполнения работ, оказания услуг), а также предполагаемый объем продукции применительно к каждому периоду в 2023 году Апрель: 150 | 2.01 | 1809 | [6 empty] | 0 |  | 0
71 | 7 | 27.33 | 27 | ДО000058 | Удлинитель на катушке 30м; 3*2,5 | ГОСТ Р 51539-99. (МЭК 61242-95) | ШТ | ООО "Самарские коммунальные системы" | ООО "Самарские коммунальные системы" | г. Самара ул.Антонова-Овсеенко, д.48 | 10 | График поставки товара (выполнения работ, оказания услуг), а также предполагаемый объем продукции применительно к каждому периоду в 2023 году Январь: 9; График поставки товара (выполнения работ, оказания услуг), а также предполагаемый объем продукции применительно к каждому периоду в 2023 году Апрель: 1 | 9346.72 | 93467.2 | [6 empty] | 0 |  | 0
72 | 7 | 27.33 | 27 | ДО000059 | Труба ПВХ гофрированная легкая с зондом d=16мм, IP 55, У3 | ГОСТ 19034-82 | М | ООО "Самарские коммунальные системы" | ООО "Самарские коммунальные системы" | г. Самара ул.Антонова-Овсеенко, д.48 | 70 | График поставки товара (выполнения работ, оказания услуг), а также предполагаемый объем продукции применительно к каждому периоду в 2023 году Январь: 40; График поставки товара (выполнения работ, оказания услуг), а также предполагаемый объем продукции применительно к каждому периоду в 2023 году Апрель: 30 | 11.92 | 834.4 | [6 empty] | 0 |  | 0
73 | 7 | 27.33 | 27 | ДО000063 | Вилка эл. с/з 10а | ТУ 3464-003-31895692-95 | ШТ | ООО "Самарские коммунальные системы" | ООО "Самарские коммунальные системы" | г. Самара ул.Антонова-Овсеенко, д.48 | 5 | График поставки товара (выполнения работ, оказания услуг), а также предполагаемый объем продукции применительно к каждому периоду в 2023 году Апрель: 5 | 51.53 | 257.65 | [6 empty] | 0 |  | 0
74 | 7 | 27.33 | 27 | ДО000091 | Клипса для гофротрубы DN 25 | ГОСТ 32126.1-2013 | ШТ | ООО "Самарские коммунальные системы" | ООО "Самарские коммунальные системы" | г. Самара ул.Антонова-Овсеенко, д.48 | 5 | График поставки товара (выполнения работ, оказания услуг), а также предполагаемый объем продукции применительно к каждому периоду в 2023 году Апрель: 5 | 2.46 | 12.3 | [6 empty] | 0 |  | 0
75 | 7 | 27.33 | 27 | ДО000092 | Клипса для гофротрубы DN 32 | ГОСТ 32126.1-2013 | ШТ | ООО "Самарские коммунальные системы" | ООО "Самарские коммунальные системы" | г. Самара ул.Антонова-Овсеенко, д.48 | 100 | График поставки товара (выполнения работ, оказания услуг), а также предполагаемый объем продукции применительно к каждому периоду в 2023 году Январь: 100 | 4.69 | 469 | [6 empty] | 0 |  | 0
76 | 7 | 27.33 | 27 | ДО000111 | Кнопка Грибок АЕА-22 красный | ГОСТ Р 50030.1-2002 | ШТ | ООО "Самарские коммунальные системы" | ООО "Самарские коммунальные системы" | г. Самара ул.Антонова-Овсеенко, д.48 | 20 | График поставки товара (выполнения работ, оказания услуг), а также предполагаемый объем продукции применительно к каждому периоду в 2023 году Апрель: 20 | 196.17 | 3923.4 | [6 empty] | 0 |  | 0
77 | 7 | 27.33 | 27 | ДО000115 | Кнопка КЕ 011 черная | ГОСТ Р 50030.1-2001 | ШТ | ООО "Самарские коммунальные системы" | ООО "Самарские коммунальные системы" | г. Самара ул.Антонова-Овсеенко, д.48 | 2 | График поставки товара (выполнения работ, оказания услуг), а также предполагаемый объем продукции применительно к каждому периоду в 2023 году Январь: 2 | 71.49 | 142.98 | [6 empty] | 0 |  | 0
78 | 7 | 27.33 | 27 | ДО000119 | Удлинитель 30м; 3 розетки | ГОСТ Р 51539-99. (МЭК 61242-95) | ШТ | ООО "Самарские коммунальные системы" | ООО "Самарские коммунальные системы" | г. Самара ул.Антонова-Овсеенко, д.48 | 4 | График поставки товара (выполнения работ, оказания услуг), а также предполагаемый объем продукции применительно к каждому периоду в 2023 году Январь: 3; График поставки товара (выполнения работ, оказания услуг), а также предполагаемый объем продукции применительно к каждому периоду в 2023 году Апрель: 1 | 2346.27 | 9385.08 | [6 empty] | 0 |  | 0
79 | 7 | 27.33 | 27 | ДО000120 | Удлинитель 50 м; 4 розетки 3,5 кВт | ГОСТ Р 51539-99. (МЭК 61242-95) | ШТ | ООО "Самарские коммунальные системы" | ООО "Самарские коммунальные системы" | г. Самара ул.Антонова-Овсеенко, д.48 | 14 | График поставки товара (выполнения работ, оказания услуг), а также предполагаемый объем продукции применительно к каждому периоду в 2023 году Январь: 8; График поставки товара (выполнения работ, оказания услуг), а также предполагаемый объем продукции применительно к каждому периоду в 2023 году Апрель: 6 | 5713.17 | 79984.38 | [6 empty] | 0 |  | 0
80 | 7 | 27.33 | 27 | ДО000124 | Кнопка ABLFS-22 зел | ГОСТ 14254-96. IP 40. | ШТ | ООО "Самарские коммунальные системы" | ООО "Самарские коммунальные системы" | г. Самара ул.Антонова-Овсеенко, д.48 | 10 | График поставки товара (выполнения работ, оказания услуг), а также предполагаемый объем продукции применительно к каждому периоду в 2023 году Январь: 5; График поставки товара (выполнения работ, оказания услуг), а также предполагаемый объем продукции применительно к каждому периоду в 2023 году Апрель: 5 | 312.93 | 3129.3 | [6 empty] | 0 |  | 0
81 | 7 | 27.33 | 27 | ДО000128 | Силовой разъем СКР-50 розетка | не гостируется | ШТ | ООО "Самарские коммунальные системы" | ООО "Самарские коммунальные системы" | г. Самара ул.Антонова-Овсеенко, д.48 | 1 | [12 empty] | 311.7 | 311.7 | [6 empty] | 0 |  | 0 | bar: График поставки товара (выполнения работ, оказания услуг), а также предполагаемый объем продукции применительно к каждому периоду в 2023 году Апрель
82 | 7 | 27.33 | 27 | ДО000147 | Выключатель 2-клав. СП ВС516-252-28 | ГОСТ Р 51324.1-2012 | ШТ | ООО "Самарские коммунальные системы" | ООО "Самарские коммунальные системы" | г. Самара ул.Антонова-Овсеенко, д.48 | 5 | График поставки товара (выполнения работ, оказания услуг), а также предполагаемый объем продукции применительно к каждому периоду в 2023 году Апрель: 5 | 234.64 | 1173.2 | [6 empty] | 0 |  | 0
83 | 7 | 27.33 | 27 | ДО000158 | Выключатель 1-клав. СП | ГОСТ 7396.0-89 | ШТ | ООО "Самарские коммунальные системы" | ООО "Самарские коммунальные системы" | г. Самара ул.Антонова-Овсеенко, д.48 | 2 | График поставки товара (выполнения работ, оказания услуг), а также предполагаемый объем продукции применительно к каждому периоду в 2023 году Январь: 2 | 176.21 | 352.42 | [6 empty] | 0 |  | 0
84 | 7 | 27.33 | 27 | ДО000174 | Розетка 1-м СП з/к Евро | ГОСТ 7396.0-89 | ШТ | ООО "Самарские коммунальные системы" | ООО "Самарские коммунальные системы" | г. Самара ул.Антонова-Овсеенко, д.48 | 10 | График поставки товара (выполнения работ, оказания услуг), а также предполагаемый объем продукции применительно к каждому периоду в 2023 году Апрель: 10 | 176.21 | 1762.1 | [6 empty] | 0 |  | 0
85 | 7 | 27.33 | 27 | ДО000193 | Розетка 2-м СП 16А | ГОСТ 7396.0-89 | ШТ | ООО "Самарские коммунальные системы" | ООО "Самарские коммунальные системы" | г. Самара ул.Антонова-Овсеенко, д.48 | 5 | График поставки товара (выполнения работ, оказания услуг), а также предполагаемый объем продукции применительно к каждому периоду в 2023 году Апрель: 5 | 318.17 | 1590.85 | [6 empty] | 0 |  | 0
86 | 7 | 27.33 | 27 | ДО000194 | Розетка 2-м СП 16А + ЕВРО | ГОСТ 7396.0-89 | ШТ | ООО "Самарские коммунальные системы" | ООО "Самарские коммунальные системы" | г. Самара ул.Антонова-Овсеенко, д.48 | 20 | График поставки товара (выполнения работ, оказания услуг), а также предполагаемый объем продукции применительно к каждому периоду в 2023 году Январь: 14; График поставки товара (выполнения работ, оказания услуг), а также предполагаемый объем продукции применительно к каждому периоду в 2023 году Апрель: 6 | 318.17 | 6363.4 | [6 empty] | 0 |  | 0
87 | 7 | 27.33 | 27 | ДО000199 | Коробка распаячная о\у 70*70 | ГОСТ 8810-81. | ШТ | ООО "Самарские коммунальные системы" | ООО "Самарские коммунальные системы" | г. Самара ул.Антонова-Овсеенко, д.48 | 5 | График поставки товара (выполнения работ, оказания услуг), а также предполагаемый объем продукции применительно к каждому периоду в 2023 году Январь: 5 | 54.98 | 274.9 | [6 empty] | 0 |  | 0
88 | 7 | 27.33 | 27 | ДО000208 | Разъем РШ/ВШ-32 32А 220В 3 штырьковый | ТУ16-526.372-80, ГОСТ 27470-87, | ШТ | ООО "Самарские коммунальные системы" | ООО "Самарские коммунальные системы" | г. Самара ул.Антонова-Овсеенко, д.48 | 7 | График поставки товара (выполнения работ, оказания услуг), а также предполагаемый объем продукции применительно к каждому периоду в 2023 году Апрель: 7 | 205.87 | 1441.09 | [6 empty] | 0 |  | 0
89 | 7 | 27.33 | 27 | ДО000221 | Щетка ЭГ-4 25*32*64 для электрического двигателя | ГОСТ 3333-80 | ШТ | ООО "Самарские коммунальные системы" | ООО "Самарские коммунальные системы" | г. Самара ул.Антонова-Овсеенко, д.48 | 10 | График поставки товара (выполнения работ, оказания услуг), а также предполагаемый объем продукции применительно к каждому периоду в 2023 году Январь: 5; График поставки товара (выполнения работ, оказания услуг), а также предполагаемый объем продукции применительно к каждому периоду в 2023 году Апрель: 5 | 626.3 | 6263 | [6 empty] | 0 |  | 0
90 | 7 | 27.33 | 27 | ДО000273 | Вилка однофазная 2Р+РЕ 1х16А 220В каучук | серт. RU-С-TR.АЛ16.В00927 | ШТ | ООО "Самарские коммунальные системы" | ООО "Самарские коммунальные системы" | г. Самара ул.Антонова-Овсеенко, д.48 | 7 | График поставки товара (выполнения работ, оказания услуг), а также предполагаемый объем продукции применительно к каждому периоду в 2023 году Январь: 6; График поставки товара (выполнения работ, оказания услуг), а также предполагаемый объем продукции применительно к каждому периоду в 2023 году Апрель: 1 | 87.88 | 615.16 | [6 empty] | 0 |  | 0
91 | 7 | 27.33 | 27 | ДО000283 | Выключатель ОП 1-клав | ГОСТ 7396.0-89 | ШТ | ООО "Самарские коммунальные системы" | ООО "Самарские коммунальные системы" | г. Самара ул.Антонова-Овсеенко, д.48 | 7 | График поставки товара (выполнения работ, оказания услуг), а также предполагаемый объем продукции применительно к каждому периоду в 2023 году Январь: 7 | 164.05 | 1148.35 | [6 empty] | 0 |  | 0
92 | 7 | 27.33 | 27 | ДО000296 | Розетка 1-м накладная IP54 с з/к с крышкой IP54 (РСб20-3-ФСр) | ГОСТ 7396.0-89 | ШТ | ООО "Самарские коммунальные системы" | ООО "Самарские коммунальные системы" | г. Самара ул.Антонова-Овсеенко, д.48 | 187 | График поставки товара (выполнения работ, оказания услуг), а также предполагаемый объем продукции применительно к каждому периоду в 2023 году Январь: 160; График поставки товара (выполнения работ, оказания услуг), а также предполагаемый объем продукции применительно к каждому периоду в 2023 году Апрель: 27 | 423.89 | 79267.43 | [6 empty] | 0 |  | 0
93 | 7 | 27.33 | 27 | ДО000334 | Нагреватель ТЭН воздушно-обдуваемый прямой с лепестками 220В Р=2кВт L=600мм d=14(35) | ГОСТ 13268-88 | ШТ | ООО "Самарские коммунальные системы" | ООО "Самарские коммунальные системы" | г. Самара ул.Антонова-Овсеенко, д.48 | 20 | График поставки товара (выполнения работ, оказания услуг), а также предполагаемый объем продукции применительно к каждому периоду в 2023 году Январь: 20 | 521.92 | 10438.4 | [6 empty] | 0 |  | 0
94 | 7 | 27.33 | 27 | ДО000335 | Лоток перфорированный оцинкованный 100х80х3000мм | ГОСТ Р 52868-2007 | М | ООО "Самарские коммунальные системы" | ООО "Самарские коммунальные системы" | г. Самара ул.Антонова-Овсеенко, д.48 | 75 | График поставки товара (выполнения работ, оказания услуг), а также предполагаемый объем продукции применительно к каждому периоду в 2023 году Январь: 15; График поставки товара (выполнения работ, оказания услуг), а также предполагаемый объем продукции применительно к каждому периоду в 2023 году Апрель: 60 | 2109.29 | 158196.75 | [6 empty] | 0 |  | 0
95 | 7 | 27.33 | 27 | ДО000341 | Кнопка КЕ 011 красная | ГОСТ Р 50030.1-2000 | ШТ | ООО "Самарские коммунальные системы" | ООО "Самарские коммунальные системы" | г. Самара ул.Антонова-Овсеенко, д.48 | 2 | График поставки товара (выполнения работ, оказания услуг), а также предполагаемый объем продукции применительно к каждому периоду в 2023 году Январь: 2 | 71.49 | 142.98 | [6 empty] | 0 |  | 0
96 | 7 | 27.33 | 27 | ДО000343 | Крышка лотка с осн.100мм L 3000 | ГОСТ Р 52868-2007 | М | ООО "Самарские коммунальные системы" | ООО "Самарские коммунальные системы" | г. Самара ул.Антонова-Овсеенко, д.48 | 75 | График поставки товара (выполнения работ, оказания услуг), а также предполагаемый объем продукции применительно к каждому периоду в 2023 году Январь: 15; График поставки товара (выполнения работ, оказания услуг), а также предполагаемый объем продукции применительно к каждому периоду в 2023 году Апрель: 60 | 662.21 | 49665.75 | [6 empty] | 0 |  | 0
97 | 7 | 27.33 | 27 | ДО000359 | Удлинитель на катушке 50 м, 2*2.5 мм, 3 гн | ГОСТ 7396.0-89 | ШТ | ООО "Самарские коммунальные системы" | ООО "Самарские коммунальные системы" | г. Самара ул.Антонова-Овсеенко, д.48 | 2 | График поставки товара (выполнения работ, оказания услуг), а также предполагаемый объем продукции применительно к каждому периоду в 2023 году Январь: 2 | 5713.17 | 11426.34 | [6 empty] | 0 |  | 0
98 | 7 | 27.33 | 27 | ДО000427 | Удлинитель на катушке 50м. 3х2.5 | ГОСТ 31223-2012 | ШТ | ООО "Самарские коммунальные системы" | ООО "Самарские коммунальные системы" | г. Самара ул.Антонова-Овсеенко, д.48 | 7 | График поставки товара (выполнения работ, оказания услуг), а также предполагаемый объем продукции применительно к каждому периоду в 2023 году Апрель: 7 | 14324.19 | 100269.33 | [6 empty] | 0 |  | 0
99 | 7 | 27.33 | 27 | ДО000438 | Коробка клеммная 88х88х53, IP65, Полистирол, RD 9125 | не гостируется | ШТ | ООО "Самарские коммунальные системы" | ООО "Самарские коммунальные системы" | г. Самара ул.Антонова-Овсеенко, д.48 | 10 | График поставки товара (выполнения работ, оказания услуг), а также предполагаемый объем продукции применительно к каждому периоду в 2023 году Январь: 6; График поставки товара (выполнения работ, оказания услуг), а также предполагаемый объем продукции применительно к каждому периоду в 2023 году Апрель: 4 | 768.82 | 7688.2 | [6 empty] | 0 |  | 0
100 | 7 | 27.33 | 27 | ДО000466 | Розетка с/п 2м Этюд белая | Сертификат RU C-RU.ГР01B00869 | ШТ | ООО "Самарские коммунальные системы" | ООО "Самарские коммунальные системы" | г. Самара ул.Антонова-Овсеенко, д.48 | 2 | [12 empty] | 318.17 | 636.34 | [6 empty] | 0 |  | 0 | bar: График поставки товара (выполнения работ, оказания услуг), а также предполагаемый объем продукции применительно к каждому периоду в 2023 году Январь; График поставки товара (выполнения работ, оказания услуг), а также предполагаемый объем продукции применительно к каждому периоду в 2023 году Апрель
101 | 7 | 27.33 | 27 | ДО000467 | Розетка о/п 2м Этюд белая | ГОСТ Р 51322.1-99 | ШТ | ООО "Самарские коммунальные системы" | ООО "Самарские коммунальные системы" | г. Самара ул.Антонова-Овсеенко, д.48 | 17 | График поставки товара (выполнения работ, оказания услуг), а также предполагаемый объем продукции применительно к каждому периоду в 2023 году Январь: 10; График поставки товара (выполнения работ, оказания услуг), а также предполагаемый объем продукции применительно к каждому периоду в 2023 году Апрель: 7 | 286.72 | 4874.24 | [6 empty] | 0 |  | 0
102 | 7 | 27.33 | 27 | ДО000505 | Выключатель О/П 1м белый ЭТЮД | ГОСТ Р 51324.1-2005 | ШТ | ООО "Самарские коммунальные системы" | ООО "Самарские коммунальные системы" | г. Самара ул.Антонова-Овсеенко, д.48 | 30 | График поставки товара (выполнения работ, оказания услуг), а также предполагаемый объем продукции применительно к каждому периоду в 2023 году Январь: 20; График поставки товара (выполнения работ, оказания услуг), а также предполагаемый объем продукции применительно к каждому периоду в 2023 году Апрель: 10 | 164.05 | 4921.5 | [6 empty] | 0 |  | 0
103 | 7 | 27.33 | 27 | ДО000506 | Розетка о/п 1м с/з б.ш.п/р Этюд (белая) | не гостируется | ШТ | ООО "Самарские коммунальные системы" | ООО "Самарские коммунальные системы" | г. Самара ул.Антонова-Овсеенко, д.48 | 5 | График поставки товара (выполнения работ, оказания услуг), а также предполагаемый объем продукции применительно к каждому периоду в 2023 году Апрель: 5 | 164.72 | 823.6 | [6 empty] | 0 |  | 0
104 | 7 | 27.33 | 27 | ДО000511 | Выключатель О/П 2м белый ЭТЮД | ГОСТ 18300-72 | ШТ | ООО "Самарские коммунальные системы" | ООО "Самарские коммунальные системы" | г. Самара ул.Антонова-Овсеенко, д.48 | 5 | График поставки товара (выполнения работ, оказания услуг), а также предполагаемый объем продукции применительно к каждому периоду в 2023 году Апрель: 5 | 238.99 | 1194.95 | [6 empty] | 0 |  | 0
105 | 7 | 27.33 | 27 | ДО000514 | Удлинитель силовой на металлической катушке К4-Е-50, 50 м, 4 розетки, кабель КГ 3х2,5 мм2, 3,5кВт, IP20, с термовыключателем | ТУ 3460-002-60989632-2016 | ШТ | ООО "Самарские коммунальные системы" | ООО "Самарские коммунальные системы" | г. Самара ул.Антонова-Овсеенко, д.48 | 7 | График поставки товара (выполнения работ, оказания услуг), а также предполагаемый объем продукции применительно к каждому периоду в 2023 году Апрель: 7 | 10574.33 | 74020.31 | [6 empty] | 0 |  | 0
106 | 7 | 27.33 | 27 | ДО000528 | Розетка о/п 2м с/з Этюд белая | ГОСТ 14254-96 | ШТ | ООО "Самарские коммунальные системы" | ООО "Самарские коммунальные системы" | г. Самара ул.Антонова-Овсеенко, д.48 | 25 | График поставки товара (выполнения работ, оказания услуг), а также предполагаемый объем продукции применительно к каждому периоду в 2023 году Апрель: 25 | 286.72 | 7168 | [6 empty] | 0 |  | 0
107 | 7 | 27.33 | 27 | ДО000529 | Выключатель 1кл. с/п ЭТЮД белый | ГОСТ Р 51324.1-2005 | ШТ | ООО "Самарские коммунальные системы" | ООО "Самарские коммунальные системы" | г. Самара ул.Антонова-Овсеенко, д.48 | 37 | График поставки товара (выполнения работ, оказания услуг), а также предполагаемый объем продукции применительно к каждому периоду в 2023 году Январь: 30; График поставки товара (выполнения работ, оказания услуг), а также предполагаемый объем продукции применительно к каждому периоду в 2023 году Апрель: 7 | 176.21 | 6519.77 | [6 empty] | 0 |  | 0
108 | 7 | 27.33 | 27 | ДО000548 | Удлинитель 3 м,5 розеток | ГОСТ Р 51539-99. (МЭК 61242-95) | ШТ | ООО "Самарские коммунальные системы" | ООО "Самарские коммунальные системы" | г. Самара ул.Антонова-Овсеенко, д.48 | 7 | График поставки товара (выполнения работ, оказания услуг), а также предполагаемый объем продукции применительно к каждому периоду в 2023 году Апрель: 7 | 491.7 | 3441.9 | [6 empty] | 0 |  | 0
109 | 7 | 27.33 | 27 | ДО000561 | Удлинитель силовой 4 розетки с заземлением 30м 4000Вт 16А КГ IP44 на металлической катушке | ТУ 3460-002-60989632-2016 | ШТ | ООО "Самарские коммунальные системы" | ООО "Самарские коммунальные системы" | г. Самара ул.Антонова-Овсеенко, д.48 | 1 | [12 empty] | 7697.23 | 7697.23 | [6 empty] | 0 |  | 0 | bar: График поставки товара (выполнения работ, оказания услуг), а также предполагаемый объем продукции применительно к каждому периоду в 2023 году Январь
110 | 7 | 27.33 | 27 | ДО000640 | Розетка силовая с заземляющим контактом 2 модуля(белая) DKC, встраиваемая в рамку PDA3-100DN (45005) | ГОСТ Р 51322.1-2011 (МЭК 60884-1:2006) | ШТ | ООО "Самарские коммунальные системы" | ООО "Самарские коммунальные системы" | г. Самара ул.Антонова-Овсеенко, д.48 | 9 | График поставки товара (выполнения работ, оказания услуг), а также предполагаемый объем продукции применительно к каждому периоду в 2023 году Январь: 9 | 550.8 | 4957.2 | [6 empty] | 0 |  | 0
111 | 7 | 27.33 | 27 | ДО000644 | Розетка с з/контактами, 2 м с.п. цвет белый, Этюд | не гостируется | ШТ | ООО "Самарские коммунальные системы" | ООО "Самарские коммунальные системы" | г. Самара ул.Антонова-Овсеенко, д.48 | 5 | График поставки товара (выполнения работ, оказания услуг), а также предполагаемый объем продукции применительно к каждому периоду в 2023 году Январь: 5 | 318.17 | 1590.85 | [6 empty] | 0 |  | 0
112 | 7 | 27.33 | 27 | ДО000649 | Розетка силовая с заземляющим контактом 2 модуля(красная) DKC, (45015) | ГОСТ Р 51322.1-2011 (МЭК 60884-1:2006) | ШТ | ООО "Самарские коммунальные системы" | ООО "Самарские коммунальные системы" | г. Самара ул.Антонова-Овсеенко, д.48 | 9 | График поставки товара (выполнения работ, оказания услуг), а также предполагаемый объем продукции применительно к каждому периоду в 2023 году Январь: 9 | 574.78 | 5173.02 | [6 empty] | 0 |  | 0
113 | 7 | 27.33 | 27 | ДО000684 | Удлинитель сетевой 4-мест. 10м | ГОСТ 31223-2012 | ШТ | ООО "Самарские коммунальные системы" | ООО "Самарские коммунальные системы" | г. Самара ул.Антонова-Овсеенко, д.48 | 2 | График поставки товара (выполнения работ, оказания услуг), а также предполагаемый объем продукции применительно к каждому периоду в 2023 году Апрель: 2 | 759.79 | 1519.58 | [6 empty] | 0 |  | 0
114 | 7 | 27.33 | 27 | ДО000691 | Терморегулятор РТК-02-50м | ТУ 4211-016-46526536-2005 | ШТ | ООО "Самарские коммунальные системы" | ООО "Самарские коммунальные системы" | г. Самара ул.Антонова-Овсеенко, д.48 | 2 | [12 empty] | 8556.15 | 17112.3 | [6 empty] | 0 |  | 0 | bar: График поставки товара (выполнения работ, оказания услуг), а также предполагаемый объем продукции применительно к каждому периоду в 2023 году Январь; График поставки товара (выполнения работ, оказания услуг), а также предполагаемый объем продукции применительно к каждому периоду в 2023 году Апрель
115 | 7 | 27.33 | 27 | ДО000702 | Выключатель одноклавишный для открытой установки ВС20-1-0-ФСр ИЭК | ГОСТ Р 51324.1-99 | ШТ | ООО "Самарские коммунальные системы" | ООО "Самарские коммунальные системы" | г. Самара ул.Антонова-Овсеенко, д.48 | 50 | График поставки товара (выполнения работ, оказания услуг), а также предполагаемый объем продукции применительно к каждому периоду в 2023 году Январь: 25; График поставки товара (выполнения работ, оказания услуг), а также предполагаемый объем продукции применительно к каждому периоду в 2023 году Апрель: 25 | 376.27 | 18813.5 | [6 empty] | 0 |  | 0
116 | 7 | 27.33 | 27 | ДО000703 | Выключатель двухклавишный для открытой установки ВС20-2-0-ФСр ИЭК | ГОСТ Р 51324.1-99 | ШТ | ООО "Самарские коммунальные системы" | ООО "Самарские коммунальные системы" | г. Самара ул.Антонова-Овсеенко, д.48 | 30 | График поставки товара (выполнения работ, оказания услуг), а также предполагаемый объем продукции применительно к каждому периоду в 2023 году Январь: 25; График поставки товара (выполнения работ, оказания услуг), а также предполагаемый объем продукции применительно к каждому периоду в 2023 году Апрель: 5 | 438.28 | 13148.4 | [6 empty] | 0 |  | 0
117 | 7 | 27.33 | 27 | ДО000704 | DIN-рейка OMEGA 3F 35 мм х 7,5 мм (2000 мм) DKS | ГОСТ Р МЭК 60715-2003. | ШТ | ООО "Самарские коммунальные системы" | ООО "Самарские коммунальные системы" | г. Самара ул.Антонова-Овсеенко, д.48 | 18 | График поставки товара (выполнения работ, оказания услуг), а также предполагаемый объем продукции применительно к каждому периоду в 2023 году Январь: 12; График поставки товара (выполнения работ, оказания услуг), а также предполагаемый объем продукции применительно к каждому периоду в 2023 году Апрель: 6 | 769.49 | 13850.82 | [6 empty] | 0 |  | 0
118 | 7 | 27.33 | 27 | ДО000727 | Розетка информационная RJ-45 UTP кат.5е 1 модуль РКИ-10-0-п ИЭК | ГОСТ Р 53246-2008 | ШТ | ООО "Самарские коммунальные системы" | ООО "Самарские коммунальные системы" | г. Самара ул.Антонова-Овсеенко, д.48 | 3 | График поставки товара (выполнения работ, оказания услуг), а также предполагаемый объем продукции применительно к каждому периоду в 2023 году Январь: 3 | 655.85 | 1967.55 | [6 empty] | 0 |  | 0
119 | 7 | 27.33 | 27 | ДО000796 | Разъём силовой IEK ССИ-024 (переносная вилка) 32А 3Р+РЕ | ГОСТ Р 51323.1, ГОСТ Р 51323.2 | ШТ | ООО "Самарские коммунальные системы" | ООО "Самарские коммунальные системы" | г. Самара ул.Антонова-Овсеенко, д.48 | 3 | График поставки товара (выполнения работ, оказания услуг), а также предполагаемый объем продукции применительно к каждому периоду в 2023 году Январь: 2; График поставки товара (выполнения работ, оказания услуг), а также предполагаемый объем продукции применительно к каждому периоду в 2023 году Апрель: 1 | 274.23 | 822.69 | [6 empty] | 0 |  | 0
120 | 7 | 27.33 | 27 | ДО000798 | Разъём силовой IEK ССИ-124 (стационарная розетка) 32А 3Р+РЕ | ГОСТ Р 51323.1, ГОСТ Р 51323.2 | ШТ | ООО "Самарские коммунальные системы" | ООО "Самарские коммунальные системы" | г. Самара ул.Антонова-Овсеенко, д.48 | 2 | [12 empty] | 371.81 | 743.62 | [6 empty] | 0 |  | 0 | bar: График поставки товара (выполнения работ, оказания услуг), а также предполагаемый объем продукции применительно к каждому периоду в 2023 году Январь; График поставки товара (выполнения работ, оказания услуг), а также предполагаемый объем продукции применительно к каждому периоду в 2023 году Апрель
121 | 7 | 27.33 | 27 | ДО000804 | Клемма WAGO 222-412 (2Х2,5мм2 с рычажком) (упаковка-50шт.) | ГОСТ Р 50043.1-92 | УПАК | ООО "Самарские коммунальные системы" | ООО "Самарские коммунальные системы" | г. Самара ул.Антонова-Овсеенко, д.48 | 5 | График поставки товара (выполнения работ, оказания услуг), а также предполагаемый объем продукции применительно к каждому периоду в 2023 году Апрель: 5 | 52.87 | 264.35 | [6 empty] | 0 |  | 0
122 | 7 | 27.33 | 27 | ДО000805 | Клемма WAGO 222-413 (3Х2,5мм2 с рычажком) (упаковка-50шт.) | ГОСТ Р 50043.1-92 | УПАК | ООО "Самарские коммунальные системы" | ООО "Самарские коммунальные системы" | г. Самара ул.Антонова-Овсеенко, д.48 | 11 | График поставки товара (выполнения работ, оказания услуг), а также предполагаемый объем продукции применительно к каждому периоду в 2023 году Январь: 2; График поставки товара (выполнения работ, оказания услуг), а также предполагаемый объем продукции применительно к каждому периоду в 2023 году Апрель: 9 | 65.47 | 720.17 | [6 empty] | 0 |  | 0
123 | 7 | 27.33 | 27 | ДО000809 | Блок зажимов КБ-63-10 латунь (КБ-63 (10)) | POCC RU.АИ24.H02308 | ШТ | ООО "Самарские коммунальные системы" | ООО "Самарские коммунальные системы" | г. Самара ул.Антонова-Овсеенко, д.48 | 1 | [12 empty] | 773.73 | 773.73 | [6 empty] | 0 |  | 0 | bar: График поставки товара (выполнения работ, оказания услуг), а также предполагаемый объем продукции применительно к каждому периоду в 2023 году Январь
124 | 7 | 27.33 | 27 | ДО000816 | Кронштейн ST для DIN-рейки (02190)(упаковка-10шт) | ГОСТ 214198-80 | УПАК | ООО "Самарские коммунальные системы" | ООО "Самарские коммунальные системы" | г. Самара ул.Антонова-Овсеенко, д.48 | 2 | График поставки товара (выполнения работ, оказания услуг), а также предполагаемый объем продукции применительно к каждому периоду в 2023 году Январь: 2 | 114.42 | 228.84 | [6 empty] | 0 |  | 0
125 | 7 | 27.33 | 27 | ДО000819 | Труба гофр.ПНД d 16 с зондом (1упак.-100м) IEK черный | ГОСТ 14254, ГОСТ 15150 | М | ООО "Самарские коммунальные системы" | ООО "Самарские коммунальные системы" | г. Самара ул.Антонова-Овсеенко, д.48 | 1410 | График поставки товара (выполнения работ, оказания услуг), а также предполагаемый объем продукции применительно к каждому периоду в 2023 году Январь: 600; График поставки товара (выполнения работ, оказания услуг), а также предполагаемый объем продукции применительно к каждому периоду в 2023 году Апрель: 810 | 17.9 | 25239 | [6 empty] | 0 |  | 0
126 | 7 | 27.33 | 27 | ДО000820 | Труба гофр.ПНД d 20 с зондом (1упак.-100м) IEK черный | ГОСТ 14254, ГОСТ 15150 | М | ООО "Самарские коммунальные системы" | ООО "Самарские коммунальные системы" | г. Самара ул.Антонова-Овсеенко, д.48 | 202 | График поставки товара (выполнения работ, оказания услуг), а также предполагаемый объем продукции применительно к каждому периоду в 2023 году Январь: 2; График поставки товара (выполнения работ, оказания услуг), а также предполагаемый объем продукции применительно к каждому периоду в 2023 году Апрель: 200 | 23.49 | 4744.98 | [6 empty] | 0 |  | 0
127 | 7 | 27.33 | 27 | ДО000821 | Труба гофр.ПНД d 25 с зондом | ГОСТ 14254, ГОСТ 15150 | М | ООО "Самарские коммунальные системы" | ООО "Самарские коммунальные системы" | г. Самара ул.Антонова-Овсеенко, д.48 | 300 | График поставки товара (выполнения работ, оказания услуг), а также предполагаемый объем продукции применительно к каждому периоду в 2023 году Апрель: 300 | 27.69 | 8307 | [6 empty] | 0 |  | 0
128 | 7 | 27.33 | 27 | ДО000827 | Труба гофр.двустенная ПНД/ПВД d63 красная (50м) | ГОСТ 14254, ГОСТ 15150 | М | ООО "Самарские коммунальные системы" | ООО "Самарские коммунальные системы" | г. Самара ул.Антонова-Овсеенко, д.48 | 100 | График поставки товара (выполнения работ, оказания услуг), а также предполагаемый объем продукции применительно к каждому периоду в 2023 году Апрель: 100 | 118.8 | 11880 | [6 empty] | 0 |  | 0
129 | 7 | 27.33 | 27 | ДО000914 | Кнопка ABLFS-22 красная | ГОСТ 14254-96. IP 40. | ШТ | ООО "Самарские коммунальные системы" | ООО "Самарские коммунальные системы" | г. Самара ул.Антонова-Овсеенко, д.48 | 10 | График поставки товара (выполнения работ, оказания услуг), а также предполагаемый объем продукции применительно к каждому периоду в 2023 году Январь: 5; График поставки товара (выполнения работ, оказания услуг), а также предполагаемый объем продукции применительно к каждому периоду в 2023 году Апрель: 5 | 251.26 | 2512.6 | [6 empty] | 0 |  | 0
130 | 7 | 27.33 | 27 | ДО000934 | Выключатель 1 кл. проход. о/у ВСп20-1-0-ГПБ IP54 (цвет клавиш: белый) | ГОСТ Р 51324.1-2012 | ШТ | ООО "Самарские коммунальные системы" | ООО "Самарские коммунальные системы" | г. Самара ул.Антонова-Овсеенко, д.48 | 10 | График поставки товара (выполнения работ, оказания услуг), а также предполагаемый объем продукции применительно к каждому периоду в 2023 году Апрель: 10 | 437.39 | 4373.9 | [6 empty] | 0 |  | 0
131 | 7 | 27.33 | 27 | ДО000939 | Удлинитель на катушке 30м; 3*4,0 | ГОСТ 31223-2012 | ШТ | ООО "Самарские коммунальные системы" | ООО "Самарские коммунальные системы" | г. Самара ул.Антонова-Овсеенко, д.48 | 4 | График поставки товара (выполнения работ, оказания услуг), а также предполагаемый объем продукции применительно к каждому периоду в 2023 году Январь: 4 | 3056.77 | 12227.08 | [6 empty] | 0 |  | 0
132 | 7 | 27.33 | 27 | ЕК002297 | Эл.магнит МИС 5100 в сборе 380В | ГОСТ 14255-80 | ШТ | ООО "Самарские коммунальные системы" | ООО "Самарские коммунальные системы" | г. Самара ул.Антонова-Овсеенко, д.48 | 20 | График поставки товара (выполнения работ, оказания услуг), а также предполагаемый объем продукции применительно к каждому периоду в 2023 году Апрель: 20 | 8479.41 | 169588.2 | [6 empty] | 0 |  | 0
133 | 7 | 27.33 | 27 | ИБ000422 | Батарея плоская 357 А | не гостируется | ШТ | ООО "Самарские коммунальные системы" | ООО "Самарские коммунальные системы" | г. Самара ул.Антонова-Овсеенко, д.48 | 10 | График поставки товара (выполнения работ, оказания услуг), а также предполагаемый объем продукции применительно к каждому периоду в 2023 году Апрель: 10 | 6.25 | 62.5 | [6 empty] | 0 |  | 0
134 | 7 | 27.33 | 27 | ИБ000908 | Коробка клеммная КСП-10 (КЗНС-08) | Р 50827.3-2009 | ШТ | ООО "Самарские коммунальные системы" | ООО "Самарские коммунальные системы" | г. Самара ул.Антонова-Овсеенко, д.48 | 1 | [12 empty] | 3323.75 | 3323.75 | [6 empty] | 0 |  | 0 | bar: График поставки товара (выполнения работ, оказания услуг), а также предполагаемый объем продукции применительно к каждому периоду в 2023 году Апрель
135 | 7 | 27.33 | 27 | ИБ002006 | Элемент питания круглая тип CR2032, 3В | не гостируется | ШТ | ООО "Самарские коммунальные системы" | ООО "Самарские коммунальные системы" | г. Самара ул.Антонова-Овсеенко, д.48 | 2 | График поставки товара (выполнения работ, оказания услуг), а также предполагаемый объем продукции применительно к каждому периоду в 2023 году Апрель: 2 | 63.24 | 126.48 | [6 empty] | 0 |  | 0
136 | 7 | 27.33 | 27 | КВ000009 | Устройство зарядное для аккумуляторов 2xAA,AAA NiMH/NiCD инд.заряда | ГОСТ 30507-97 | ШТ | ООО "Самарские коммунальные системы" | ООО "Самарские коммунальные системы" | г. Самара ул.Антонова-Овсеенко, д.48 | 49 | График поставки товара (выполнения работ, оказания услуг), а также предполагаемый объем продукции применительно к каждому периоду в 2023 году Январь: 47; График поставки товара (выполнения работ, оказания услуг), а также предполагаемый объем продукции применительно к каждому периоду в 2023 году Апрель: 2 | 396.46 | 19426.54 | [6 empty] | 0 |  | 0
137 | 7 | 27.33 | 27 | КВ000010 | ТЭН для эл/котла Эван 48 W=8кВт | ГОСТ 13268-88 | ШТ | ООО "Самарские коммунальные системы" | ООО "Самарские коммунальные системы" | г. Самара ул.Антонова-Овсеенко, д.48 | 3 | График поставки товара (выполнения работ, оказания услуг), а также предполагаемый объем продукции применительно к каждому периоду в 2023 году Январь: 3 | 2029.67 | 6089.01 | [6 empty] | 0 |  | 0
138 | 7 | 27.33 | 27 | КВ000014 | Устройство зарядное АЗУ-6/7.2 к ФОС, ФАГ, ФЖА, ФАЛМ с авт.откл | ГОСТ 30507-97 | ШТ | ООО "Самарские коммунальные системы" | ООО "Самарские коммунальные системы" | г. Самара ул.Антонова-Овсеенко, д.48 | 2 | График поставки товара (выполнения работ, оказания услуг), а также предполагаемый объем продукции применительно к каждому периоду в 2023 году Апрель: 2 | 764.59 | 1529.18 | [6 empty] | 0 |  | 0
139 | 7 | 27.33 | 27 | КД000090 | Лампа настольная А5810LT-1BK | ГОСТ Р 54815-2011 | ШТ | ООО "Самарские коммунальные системы" | ООО "Самарские коммунальные системы" | г. Самара ул.Антонова-Овсеенко, д.48 | 2 | График поставки товара (выполнения работ, оказания услуг), а также предполагаемый объем продукции применительно к каждому периоду в 2023 году Апрель: 2 | 1566.08 | 3132.16 | [6 empty] | 0 |  | 0
140 | 7 | 27.33 | 27 | КД000351 | Рамка суппорт под 6 модификацию VIVA PDA-3DN | ГОСТ Р 51322.1-2011 (МЭК 60884-1:2006) | ШТ | ООО "Самарские коммунальные системы" | ООО "Самарские коммунальные системы" | г. Самара ул.Антонова-Овсеенко, д.48 | 5 | График поставки товара (выполнения работ, оказания услуг), а также предполагаемый объем продукции применительно к каждому периоду в 2023 году Январь: 5 | 266.65 | 1333.25 | [6 empty] | 0 |  | 0
141 | 7 | 27.33 | 27 | КД000352 | Рамка суппорт. под 2 модификацию VIVA PDA-3DN | ГОСТ Р 51322.1-2011 (МЭК 60884-1:2006) | ШТ | ООО "Самарские коммунальные системы" | ООО "Самарские коммунальные системы" | г. Самара ул.Антонова-Овсеенко, д.48 | 6 | График поставки товара (выполнения работ, оказания услуг), а также предполагаемый объем продукции применительно к каждому периоду в 2023 году Январь: 6 | 98.81 | 592.86 | [6 empty] | 0 |  | 0
142 | 7 | 27.33 | 27 | КД000440 | Тройник розеточный бытовой 6А | ГОСТ Р 51323.1-99 | ШТ | ООО "Самарские коммунальные системы" | ООО "Самарские коммунальные системы" | г. Самара ул.Антонова-Овсеенко, д.48 | 23 | График поставки товара (выполнения работ, оказания услуг), а также предполагаемый объем продукции применительно к каждому периоду в 2023 году Январь: 15; График поставки товара (выполнения работ, оказания услуг), а также предполагаемый объем продукции применительно к каждому периоду в 2023 году Апрель: 8 | 266.54 | 6130.42 | [6 empty] | 0 |  | 0
143 | 7 | 27.33 | 27 | КД000719 | Элемент питания LR6-AA | не гостируется | ШТ | ООО "Самарские коммунальные системы" | ООО "Самарские коммунальные системы" | г. Самара ул.Антонова-Овсеенко, д.48 | 50 | График поставки товара (выполнения работ, оказания услуг), а также предполагаемый объем продукции применительно к каждому периоду в 2023 году Апрель: 50 | 18.63 | 931.5 | [6 empty] | 0 |  | 0
144 | 7 | 27.33 | 27 | КД000720 | Аккумулятор ААА/700мАч, 1,5V | ГОСТ Р МЭК 61951-2-2019 | ШТ | ООО "Самарские коммунальные системы" | ООО "Самарские коммунальные системы" | г. Самара ул.Антонова-Овсеенко, д.48 | 162 | График поставки товара (выполнения работ, оказания услуг), а также предполагаемый объем продукции применительно к каждому периоду в 2023 году Январь: 81; График поставки товара (выполнения работ, оказания услуг), а также предполагаемый объем продукции применительно к каждому периоду в 2023 году Апрель: 81 | 284.05 | 46016.1 | [6 empty] | 0 |  | 0
145 | 7 | 27.33 | 27 | КД000722 | Аккумулятор АА/1700 мАч | ГОСТ 61951-2 | ШТ | ООО "Самарские коммунальные системы" | ООО "Самарские коммунальные системы" | г. Самара ул.Антонова-Овсеенко, д.48 | 230 | График поставки товара (выполнения работ, оказания услуг), а также предполагаемый объем продукции применительно к каждому периоду в 2023 году Январь: 160; График поставки товара (выполнения работ, оказания услуг), а также предполагаемый объем продукции применительно к каждому периоду в 2023 году Апрель: 70 | 395.23 | 90902.9 | [6 empty] | 0 |  | 0
146 | 7 | 27.33 | 27 | КД000723 | Батарейка АА 1,5В | ГОСТ 28125-89 | ШТ | ООО "Самарские коммунальные системы" | ООО "Самарские коммунальные системы" | г. Самара ул.Антонова-Овсеенко, д.48 | 25 | График поставки товара (выполнения работ, оказания услуг), а также предполагаемый объем продукции применительно к каждому периоду в 2023 году Январь: 10; График поставки товара (выполнения работ, оказания услуг), а также предполагаемый объем продукции применительно к каждому периоду в 2023 году Апрель: 15 | 7.7 | 192.5 | [6 empty] | 0 |  | 0
147 | 7 | 27.33 | 27 | НБ000031 | Заземление переносное ПЗРУ-1сечение 15мм 1кВ | ГОСТ Р 51853-2001 | ШТ | ООО "Самарские коммунальные системы" | ООО "Самарские коммунальные системы" | г. Самара ул.Антонова-Овсеенко, д.48 | 2 | График поставки товара (выполнения работ, оказания услуг), а также предполагаемый объем продукции применительно к каждому периоду в 2023 году Апрель: 2 | 5199.51 | 10399.02 | [6 empty] | 0 |  | 0
148 | 7 | 27.33 | 27 | НБ000068 | Коврик диэлектрический 750*750 | ГОСТ 4997-75 | ШТ | ООО "Самарские коммунальные системы" | ООО "Самарские коммунальные системы" | г. Самара ул.Антонова-Овсеенко, д.48 | 55 | График поставки товара (выполнения работ, оказания услуг), а также предполагаемый объем продукции применительно к каждому периоду в 2023 году Январь: 5; График поставки товара (выполнения работ, оказания услуг), а также предполагаемый объем продукции применительно к каждому периоду в 2023 году Апрель: 50 | 538.65 | 29625.75 | [6 empty] | 0 |  | 0
149 | 7 | 27.33 | 27 | НБ000143 | Заземление переносное 6кВ | гост 51853-2001 | ШТ | ООО "Самарские коммунальные системы" | ООО "Самарские коммунальные системы" | г. Самара ул.Антонова-Овсеенко, д.48 | 1 | [12 empty] | 8318.39 | 8318.39 | [6 empty] | 0 |  | 0 | bar: График поставки товара (выполнения работ, оказания услуг), а также предполагаемый объем продукции применительно к каждому периоду в 2023 году Апрель
150 | 7 | 27.33 | 27 | НБ000160 | Указатель напряжения УВН-10 с газоразрядной лампой | РОС АМ.АВ 51.НО4568 | ШТ | ООО "Самарские коммунальные системы" | ООО "Самарские коммунальные системы" | г. Самара ул.Антонова-Овсеенко, д.48 | 1 | [12 empty] | 2180.11 | 2180.11 | [6 empty] | 0 |  | 0 | bar: График поставки товара (выполнения работ, оказания услуг), а также предполагаемый объем продукции применительно к каждому периоду в 2023 году Январь
151 | 7 | 27.33 | 27 | НБ000262 | Указатель напряжения ПИН-90 М 50-1000 В | ГОСТ 12.2.007.0 | ШТ | ООО "Самарские коммунальные системы" | ООО "Самарские коммунальные системы" | г. Самара ул.Антонова-Овсеенко, д.48 | 10 | График поставки товара (выполнения работ, оказания услуг), а также предполагаемый объем продукции применительно к каждому периоду в 2023 году Апрель: 10 | 786.22 | 7862.2 | [6 empty] | 0 |  | 0
152 | 7 | 27.33 | 27 | ПВ000050 | Разъем RJ-45 | не гостируется | ШТ | ООО "Самарские коммунальные системы" | ООО "Самарские коммунальные системы" | г. Самара ул.Антонова-Овсеенко, д.48 | 100 | График поставки товара (выполнения работ, оказания услуг), а также предполагаемый объем продукции применительно к каждому периоду в 2023 году Январь: 100 | 11.6 | 1160 | [6 empty] | 0 |  | 0
153 | 7 | 27.33 | 27 | ПВ000085 | Аккумулятор AА/2700 мА/ч/1,2 В | Приложение 1.2 Опросный лист | ШТ | ООО "Самарские коммунальные системы" | ООО "Самарские коммунальные системы" | г. Самара ул.Антонова-Овсеенко, д.48 | 10 | График поставки товара (выполнения работ, оказания услуг), а также предполагаемый объем продукции применительно к каждому периоду в 2023 году Январь: 10 | 526.38 | 5263.8 | [6 empty] | 0 |  | 0
154 | 7 | 27.33 | 27 | ПВ000086 | Аккумулятор для источника бесперебойного питания 12В 7А/ч | ГОСТ Р 53325-2012 | ШТ | ООО "Самарские коммунальные системы" | ООО "Самарские коммунальные системы" | г. Самара ул.Антонова-Овсеенко, д.48 | 4 | График поставки товара (выполнения работ, оказания услуг), а также предполагаемый объем продукции применительно к каждому периоду в 2023 году Январь: 4 | 938.56 | 3754.24 | [6 empty] | 0 |  | 0
155 | 7 | 27.33 | 27 | ПВ000229 | Батарейка Крона 6F22 | ГОСТ 28125-89 | ШТ | ООО "Самарские коммунальные системы" | ООО "Самарские коммунальные системы" | г. Самара ул.Антонова-Овсеенко, д.48 | 4 | График поставки товара (выполнения работ, оказания услуг), а также предполагаемый объем продукции применительно к каждому периоду в 2023 году Январь: 2; График поставки товара (выполнения работ, оказания услуг), а также предполагаемый объем продукции применительно к каждому периоду в 2023 году Апрель: 2 | 32.79 | 131.16 | [6 empty] | 0 |  | 0
156 | 7 | 27.33 | 27 | ПВ000505 | Аккумулятор CSB HR-1234WF2 (12V, 9Ah) для UPS | ГОСТ 26881-86 | ШТ | ООО "Самарские коммунальные системы" | ООО "Самарские коммунальные системы" | г. Самара ул.Антонова-Овсеенко, д.48 | 10 | График поставки товара (выполнения работ, оказания услуг), а также предполагаемый объем продукции применительно к каждому периоду в 2023 году Январь: 10 | 2232.75 | 22327.5 | [6 empty] | 0 |  | 0
157 | 7 | 27.33 | 27 | ПВ000637 | Батарейка ААА 1,5В | ГОСТ 28125-89 | ШТ | ООО "Самарские коммунальные системы" | ООО "Самарские коммунальные системы" | г. Самара ул.Антонова-Овсеенко, д.48 | 87 | График поставки товара (выполнения работ, оказания услуг), а также предполагаемый объем продукции применительно к каждому периоду в 2023 году Январь: 12; График поставки товара (выполнения работ, оказания услуг), а также предполагаемый объем продукции применительно к каждому периоду в 2023 году Апрель: 75 | 7.7 | 669.9 | [6 empty] | 0 |  | 0
158 | 7 | 27.33 | 27 | ПВ000677 | Фильтр сетевой 3,0 м | ГОСТ 30849.1-2002 | ШТ | ООО "Самарские коммунальные системы" | ООО "Самарские коммунальные системы" | г. Самара ул.Антонова-Овсеенко, д.48 | 10 | График поставки товара (выполнения работ, оказания услуг), а также предполагаемый объем продукции применительно к каждому периоду в 2023 году Январь: 5; График поставки товара (выполнения работ, оказания услуг), а также предполагаемый объем продукции применительно к каждому периоду в 2023 году Апрель: 5 | 364.68 | 3646.8 | [6 empty] | 0 |  | 0
159 | 7 | 27.33 | 27 | ПВ000679 | Элемент питания R6\AA\316 | ГОСТ 12.2.007.12-88 | ШТ | ООО "Самарские коммунальные системы" | ООО "Самарские коммунальные системы" | г. Самара ул.Антонова-Овсеенко, д.48 | 20 | График поставки товара (выполнения работ, оказания услуг), а также предполагаемый объем продукции применительно к каждому периоду в 2023 году Январь: 20 | 7.7 | 154 | [6 empty] | 0 |  | 0
160 | 7 | 27.33 | 27 | ПВ000680 | Элемент питания R03\AAA\286 | ГОСТ 12.2.007.12-88 | ШТ | ООО "Самарские коммунальные системы" | ООО "Самарские коммунальные системы" | г. Самара ул.Антонова-Овсеенко, д.48 | 40 | График поставки товара (выполнения работ, оказания услуг), а также предполагаемый объем продукции применительно к каждому периоду в 2023 году Январь: 20; График поставки товара (выполнения работ, оказания услуг), а также предполагаемый объем продукции применительно к каждому периоду в 2023 году Апрель: 20 | 7.7 | 308 | [6 empty] | 0 |  | 0
161 | 7 | 27.33 | 27 | ПВ000694 | Протяжка кабельная, мини УЗК в бухте, 5м,стеклопруток, диаметр 3.5мм | не гостируется | ШТ | ООО "Самарские коммунальные системы" | ООО "Самарские коммунальные системы" | г. Самара ул.Антонова-Овсеенко, д.48 | 8 | График поставки товара (выполнения работ, оказания услуг), а также предполагаемый объем продукции применительно к каждому периоду в 2023 году Январь: 7; График поставки товара (выполнения работ, оказания услуг), а также предполагаемый объем продукции применительно к каждому периоду в 2023 году Апрель: 1 | 500.73 | 4005.84 | [6 empty] | 0 |  | 0
162 | 7 | 27.33 | 27 | ПВ000695 | Кабель USB 3.0 (am) - USB 3.0 (am), 1.8 м | не гостируется | ШТ | ООО "Самарские коммунальные системы" | ООО "Самарские коммунальные системы" | г. Самара ул.Антонова-Овсеенко, д.48 | 3 | График поставки товара (выполнения работ, оказания услуг), а также предполагаемый объем продукции применительно к каждому периоду в 2023 году Январь: 3 | 148.1 | 444.3 | [6 empty] | 0 |  | 0
163 | 7 | 27.33 | 27 | ПВ000696 | Кабель USB 3.0-Type-C 0,5 м | не гостируется | ШТ | ООО "Самарские коммунальные системы" | ООО "Самарские коммунальные системы" | г. Самара ул.Антонова-Овсеенко, д.48 | 24 | График поставки товара (выполнения работ, оказания услуг), а также предполагаемый объем продукции применительно к каждому периоду в 2023 году Январь: 24 | 336.3 | 8071.2 | [6 empty] | 0 |  | 0
164 | 7 | 27.33 | 27 | ПВ001004 | Элемент питания LR6/1,5v AA | ГОСТ 28125-89 | ШТ | ООО "Самарские коммунальные системы" | ООО "Самарские коммунальные системы" | г. Самара ул.Антонова-Овсеенко, д.48 | 100 | График поставки товара (выполнения работ, оказания услуг), а также предполагаемый объем продукции применительно к каждому периоду в 2023 году Январь: 65; График поставки товара (выполнения работ, оказания услуг), а также предполагаемый объем продукции применительно к каждому периоду в 2023 году Апрель: 35 | 18.63 | 1863 | [6 empty] | 0 |  | 0
165 | 7 | 27.33 | 27 | ПВ001005 | Элемент питания LR03/1,5v AAA | гост 51853-2001 | ШТ | ООО "Самарские коммунальные системы" | ООО "Самарские коммунальные системы" | г. Самара ул.Антонова-Овсеенко, д.48 | 205 | График поставки товара (выполнения работ, оказания услуг), а также предполагаемый объем продукции применительно к каждому периоду в 2023 году Январь: 165; График поставки товара (выполнения работ, оказания услуг), а также предполагаемый объем продукции применительно к каждому периоду в 2023 году Апрель: 40 | 18.63 | 3819.15 | [6 empty] | 0 |  | 0
166 | 7 | 27.33 | 27 | ПВ001056 | Батарейка Duracel АА 1,5V | 12.2.007.12-88 | ШТ | ООО "Самарские коммунальные системы" | ООО "Самарские коммунальные системы" | г. Самара ул.Антонова-Овсеенко, д.48 | 184 | График поставки товара (выполнения работ, оказания услуг), а также предполагаемый объем продукции применительно к каждому периоду в 2023 году Январь: 97; График поставки товара (выполнения работ, оказания услуг), а также предполагаемый объем продукции применительно к каждому периоду в 2023 году Апрель: 87 | 57.33 | 10548.72 | [6 empty] | 0 |  | 0
167 | 7 | 27.33 | 27 | ПВ001557 | Аккумулятор тип С , R14, 4000 mAh, Ni-MH | не гостируется | ШТ | ООО "Самарские коммунальные системы" | ООО "Самарские коммунальные системы" | г. Самара ул.Антонова-Овсеенко, д.48 | 10 | График поставки товара (выполнения работ, оказания услуг), а также предполагаемый объем продукции применительно к каждому периоду в 2023 году Январь: 10 | 591.17 | 5911.7 | [6 empty] | 0 |  | 0
168 | 7 | 27.33 | 27 | ПВ002079 | Кабель USB 2.0-micro USB 1м (с фильтром) | не гостируется | ШТ | ООО "Самарские коммунальные системы" | ООО "Самарские коммунальные системы" | г. Самара ул.Антонова-Овсеенко, д.48 | 10 | График поставки товара (выполнения работ, оказания услуг), а также предполагаемый объем продукции применительно к каждому периоду в 2023 году Январь: 10 | 268.32 | 2683.2 | [6 empty] | 0 |  | 0
169 | 7 | 27.33 | 27 | РИ000015 | Припой ПОС 30 пруток d=8 мм, 185г. шт | ГОСТ 21936-76 | ШТ | ООО "Самарские коммунальные системы" | ООО "Самарские коммунальные системы" | г. Самара ул.Антонова-Овсеенко, д.48 | 1 | [12 empty] | 913.35 | 913.35 | [6 empty] | 0 |  | 0 | bar: График поставки товара (выполнения работ, оказания услуг), а также предполагаемый объем продукции применительно к каждому периоду в 2023 году Апрель
170 | 7 | 27.33 | 27 | РИ000028 | Припой ПОС-61 | ГОСТ 21930-76 | кг | ООО "Самарские коммунальные системы" | ООО "Самарские коммунальные системы" | г. Самара ул.Антонова-Овсеенко, д.48 | 0.6 | График поставки товара (выполнения работ, оказания услуг), а также предполагаемый объем продукции применительно к каждому периоду в 2023 году Январь: 0.6 | 840.85 | 504.51 | [6 empty] | 0 |  | 0
171 | 7 | 27.33 | 27 | РИ000033 | Флюс для пайки меди, алюминия | ГОСТ 23178-78 | кг | ООО "Самарские коммунальные системы" | ООО "Самарские коммунальные системы" | г. Самара ул.Антонова-Овсеенко, д.48 | 5 | График поставки товара (выполнения работ, оказания услуг), а также предполагаемый объем продукции применительно к каждому периоду в 2023 году Январь: 5 | 528.04 | 2640.2 | [6 empty] | 0 |  | 0
172 | 7 | 27.33 | 27 | РИ000103 | Флюс АН-26С | ГОСТ 9087-81 | кг | ООО "Самарские коммунальные системы" | ООО "Самарские коммунальные системы" | г. Самара ул.Антонова-Овсеенко, д.48 | 4 | График поставки товара (выполнения работ, оказания услуг), а также предполагаемый объем продукции применительно к каждому периоду в 2023 году Январь: 4 | 1611.02 | 6444.08 | [6 empty] | 0 |  | 0
173 | 7 | 27.33 | 27 | РИ000110 | Припой медно-фосфорный | ГОСТ 4515-93 | кг | ООО "Самарские коммунальные системы" | ООО "Самарские коммунальные системы" | г. Самара ул.Антонова-Овсеенко, д.48 | 4 | График поставки товара (выполнения работ, оказания услуг), а также предполагаемый объем продукции применительно к каждому периоду в 2023 году Январь: 4 | 456.43 | 1825.72 | [6 empty] | 0 |  | 0
174 | 7 | 27.33 | 27 | РП000102 | Хомут кабельный 200х2,6 фас.100 шт (полиамид) | Р МЭК 62275-2015 | УПАК | ООО "Самарские коммунальные системы" | ООО "Самарские коммунальные системы" | г. Самара ул.Антонова-Овсеенко, д.48 | 31 | График поставки товара (выполнения работ, оказания услуг), а также предполагаемый объем продукции применительно к каждому периоду в 2023 году Январь: 1; График поставки товара (выполнения работ, оказания услуг), а также предполагаемый объем продукции применительно к каждому периоду в 2023 году Апрель: 30 | 58.11 | 1801.41 | [6 empty] | 0 |  | 0
175 | 7 | 27.33 | 27 | РП000106 | Хомут кабельный 360х4,8 фас. 100шт (полиамид) ДКС | ГОСТ 17679-80 | УПАК | ООО "Самарские коммунальные системы" | ООО "Самарские коммунальные системы" | г. Самара ул.Антонова-Овсеенко, д.48 | 42 | График поставки товара (выполнения работ, оказания услуг), а также предполагаемый объем продукции применительно к каждому периоду в 2023 году Январь: 12; График поставки товара (выполнения работ, оказания услуг), а также предполагаемый объем продукции применительно к каждому периоду в 2023 году Апрель: 30 | 268.66 | 11283.72 | [6 empty] | 0 |  | 0
176 | 7 | 27.33 | 27 | СБ000213 | Арматура светосигнальная СКЛ-11-А-Б-П-2-220 | ГОСТ 10264-82 | ШТ | ООО "Самарские коммунальные системы" | ООО "Самарские коммунальные системы" | г. Самара ул.Антонова-Овсеенко, д.48 | 1 | [12 empty] | 158.36 | 158.36 | [6 empty] | 0 |  | 0 | bar: График поставки товара (выполнения работ, оказания услуг), а также предполагаемый объем продукции применительно к каждому периоду в 2023 году Январь
177 | 7 | 27.33 | 27 | СГ000318 | Батарея «Лиман» 2,6В 300 (130х85х185 мм, 3кг) или эквивалент | ГОСТ 9294-83 | ШТ | ООО "Самарские коммунальные системы" | ООО "Самарские коммунальные системы" | г. Самара ул.Антонова-Овсеенко, д.48 | 8 | График поставки товара (выполнения работ, оказания услуг), а также предполагаемый объем продукции применительно к каждому периоду в 2023 году Апрель: 8 | 6109.85 | 48878.8 | [6 empty] | 0 |  | 0
178 | 7 | 27.33 | 27 | СГ000320 | Тумблер МТS-102 ON-ON 3A 250VAC 6A 125VAC | ТУ У31.2-00216875-127:2009 | ШТ | ООО "Самарские коммунальные системы" | ООО "Самарские коммунальные системы" | г. Самара ул.Антонова-Овсеенко, д.48 | 1 | [12 empty] | 69.88 | 69.88 | [6 empty] | 0 |  | 0 | bar: График поставки товара (выполнения работ, оказания услуг), а также предполагаемый объем продукции применительно к каждому периоду в 2023 году Январь
179 | 7 | 27.33 | 27 | СГ000348 | Реле времени РВ 235 0,25-3,5 с | ISO 9001 ГОСТ 17523-79(85) | ШТ | ООО "Самарские коммунальные системы" | ООО "Самарские коммунальные системы" | г. Самара ул.Антонова-Овсеенко, д.48 | 3 | График поставки товара (выполнения работ, оказания услуг), а также предполагаемый объем продукции применительно к каждому периоду в 2023 году Апрель: 3 | 25881.68 | 77645.04 | [6 empty] | 0 |  | 0
180 | 7 | 27.33 | 27 | СГ000422 | Реле РП-25 | ГОСТ 2824-60 | ШТ | ООО "Самарские коммунальные системы" | ООО "Самарские коммунальные системы" | г. Самара ул.Антонова-Овсеенко, д.48 | 6 | График поставки товара (выполнения работ, оказания услуг), а также предполагаемый объем продукции применительно к каждому периоду в 2023 году Январь: 3; График поставки товара (выполнения работ, оказания услуг), а также предполагаемый объем продукции применительно к каждому периоду в 2023 году Апрель: 3 | 483.22 | 2899.32 | [6 empty] | 0 |  | 0
181 | 7 | 27.33 | 27 | СГ000466 | Элемент питания ААА 1,5V | гост 51853-2001 | ШТ | ООО "Самарские коммунальные системы" | ООО "Самарские коммунальные системы" | г. Самара ул.Антонова-Овсеенко, д.48 | 38 | График поставки товара (выполнения работ, оказания услуг), а также предполагаемый объем продукции применительно к каждому периоду в 2023 году Январь: 38 | 7.7 | 292.6 | [6 empty] | 0 |  | 0
182 | 7 | 27.33 | 27 | СГ000488 | Зажим типа “крокодил”АС-4 63 мм 10А | ГОСТ Р 50043.2–92 (МЭК 998-2-1–90), ГОСТ Р 50043.3–2000 (МЭК 60998-2-2–91), ГОСТ Р 51686.1–2000 (МЭК 60999-1–99) | ШТ | ООО "Самарские коммунальные системы" | ООО "Самарские коммунальные системы" | г. Самара ул.Антонова-Овсеенко, д.48 | 10 | График поставки товара (выполнения работ, оказания услуг), а также предполагаемый объем продукции применительно к каждому периоду в 2023 году Апрель: 10 | 34.46 | 344.6 | [6 empty] | 0 |  | 0
183 | 7 | 27.33 | 27 | СГ000509 | Аккумулятор 18V 4.0 Ач | Приложение 1.2 Опросный лист | ШТ | ООО "Самарские коммунальные системы" | ООО "Самарские коммунальные системы" | г. Самара ул.Антонова-Овсеенко, д.48 | 2 | График поставки товара (выполнения работ, оказания услуг), а также предполагаемый объем продукции применительно к каждому периоду в 2023 году Январь: 2 | 11092.3 | 22184.6 | [6 empty] | 0 |  | 0
184 | 7 | 27.33 | 27 | СГ000543 | Батарейка R20 | ГОСТ 28125-89 | ШТ | ООО "Самарские коммунальные системы" | ООО "Самарские коммунальные системы" | г. Самара ул.Антонова-Овсеенко, д.48 | 22 | График поставки товара (выполнения работ, оказания услуг), а также предполагаемый объем продукции применительно к каждому периоду в 2023 году Январь: 12; График поставки товара (выполнения работ, оказания услуг), а также предполагаемый объем продукции применительно к каждому периоду в 2023 году Апрель: 10 | 31.57 | 694.54 | [6 empty] | 0 |  | 0
185 | 7 | 27.33 | 27 | СГ000822 | Аккумулятор 6В 4.5Ah | ГОСТ Р 53165-2008 | ШТ | ООО "Самарские коммунальные системы" | ООО "Самарские коммунальные системы" | г. Самара ул.Антонова-Овсеенко, д.48 | 8 | График поставки товара (выполнения работ, оказания услуг), а также предполагаемый объем продукции применительно к каждому периоду в 2023 году Апрель: 8 | 454.45 | 3635.6 | [6 empty] | 0 |  | 0
186 | 7 | 27.33 | 27 | СГ000909 | Реле тепловое РТИ 1305 0,63-1 А | ГОСТ 2.767-89 | ШТ | ООО "Самарские коммунальные системы" | ООО "Самарские коммунальные системы" | г. Самара ул.Антонова-Овсеенко, д.48 | 6 | График поставки товара (выполнения работ, оказания услуг), а также предполагаемый объем продукции применительно к каждому периоду в 2023 году Январь: 3; График поставки товара (выполнения работ, оказания услуг), а также предполагаемый объем продукции применительно к каждому периоду в 2023 году Апрель: 3 | 821.46 | 4928.76 | [6 empty] | 0 |  | 0
187 | 7 | 27.33 | 27 | СГ000910 | Реле тепловое РТИ 1307 1,6-2,5 А | ГОСТ 2.767-89 | ШТ | ООО "Самарские коммунальные системы" | ООО "Самарские коммунальные системы" | г. Самара ул.Антонова-Овсеенко, д.48 | 6 | График поставки товара (выполнения работ, оказания услуг), а также предполагаемый объем продукции применительно к каждому периоду в 2023 году Январь: 3; График поставки товара (выполнения работ, оказания услуг), а также предполагаемый объем продукции применительно к каждому периоду в 2023 году Апрель: 3 | 821.46 | 4928.76 | [6 empty] | 0 |  | 0
188 | 7 | 27.33 | 27 | СГ000912 | Реле тепловое РТИ 1308 2,5-4 А | ГОСТ 2.767-89 | ШТ | ООО "Самарские коммунальные системы" | ООО "Самарские коммунальные системы" | г. Самара ул.Антонова-Овсеенко, д.48 | 6 | График поставки товара (выполнения работ, оказания услуг), а также предполагаемый объем продукции применительно к каждому периоду в 2023 году Январь: 3; График поставки товара (выполнения работ, оказания услуг), а также предполагаемый объем продукции применительно к каждому периоду в 2023 году Апрель: 3 | 821.46 | 4928.76 | [6 empty] | 0 |  | 0
189 | 7 | 27.33 | 27 | СГ000914 | Реле тепловое РТИ 1310 4-6А | ГОСТ 2.767-89 | ШТ | ООО "Самарские коммунальные системы" | ООО "Самарские коммунальные системы" | г. Самара ул.Антонова-Овсеенко, д.48 | 6 | График поставки товара (выполнения работ, оказания услуг), а также предполагаемый объем продукции применительно к каждому периоду в 2023 году Январь: 3; График поставки товара (выполнения работ, оказания услуг), а также предполагаемый объем продукции применительно к каждому периоду в 2023 году Апрель: 3 | 821.46 | 4928.76 | [6 empty] | 0 |  | 0
190 | 7 | 27.33 | 27 | СГ000915 | Реле тепловое РТИ 1314 7-10 А | ГОСТ 2.767-89 | ШТ | ООО "Самарские коммунальные системы" | ООО "Самарские коммунальные системы" | г. Самара ул.Антонова-Овсеенко, д.48 | 6 | График поставки товара (выполнения работ, оказания услуг), а также предполагаемый объем продукции применительно к каждому периоду в 2023 году Январь: 3; График поставки товара (выполнения работ, оказания услуг), а также предполагаемый объем продукции применительно к каждому периоду в 2023 году Апрель: 3 | 940.34 | 5642.04 | [6 empty] | 0 |  | 0
191 | 7 | 27.33 | 27 | СГ000916 | Реле тепловое РТИ 1316 9-13 А | ГОСТ 2.767-89 | ШТ | ООО "Самарские коммунальные системы" | ООО "Самарские коммунальные системы" | г. Самара ул.Антонова-Овсеенко, д.48 | 6 | График поставки товара (выполнения работ, оказания услуг), а также предполагаемый объем продукции применительно к каждому периоду в 2023 году Январь: 3; График поставки товара (выполнения работ, оказания услуг), а также предполагаемый объем продукции применительно к каждому периоду в 2023 году Апрель: 3 | 940.34 | 5642.04 | [6 empty] | 0 |  | 0
192 | 7 | 27.33 | 27 | СГ001129 | Реле времени РВ-248/220 | ISO 9001 ГОСТ 17523-79(85) | ШТ | ООО "Самарские коммунальные системы" | ООО "Самарские коммунальные системы" | г. Самара ул.Антонова-Овсеенко, д.48 | 3 | График поставки товара (выполнения работ, оказания услуг), а также предполагаемый объем продукции применительно к каждому периоду в 2023 году Апрель: 3 | 32613.14 | 97839.42 | [6 empty] | 0 |  | 0
193 | 7 | 27.33 | 27 | СГ001139 | Реле РП-256-220В | ГОСТ 17523-85 | ШТ | ООО "Самарские коммунальные системы" | ООО "Самарские коммунальные системы" | г. Самара ул.Антонова-Овсеенко, д.48 | 6 | График поставки товара (выполнения работ, оказания услуг), а также предполагаемый объем продукции применительно к каждому периоду в 2023 году Январь: 3; График поставки товара (выполнения работ, оказания услуг), а также предполагаемый объем продукции применительно к каждому периоду в 2023 году Апрель: 3 | 7173.31 | 43039.86 | [6 empty] | 0 |  | 0
194 | 7 | 27.33 | 27 | ТЖ000030 | Фонарь аккумуляторный ФАГ-Р ударопрочный | ТУ 12.44616-94 | ШТ | ООО "Самарские коммунальные системы" | ООО "Самарские коммунальные системы" | г. Самара ул.Антонова-Овсеенко, д.48 | 2 | График поставки товара (выполнения работ, оказания услуг), а также предполагаемый объем продукции применительно к каждому периоду в 2023 году Апрель: 2 | 3366.15 | 6732.3 | [6 empty] | 0 |  | 0
195 | 7 | 27.33 | 27 | ТЖ000043 | Фонарик налобный аккумуляторный "третий глаз" 3 режима 10 LED 3хААА | ГОСТ 4677-82 | ШТ | ООО "Самарские коммунальные системы" | ООО "Самарские коммунальные системы" | г. Самара ул.Антонова-Овсеенко, д.48 | 59 | График поставки товара (выполнения работ, оказания услуг), а также предполагаемый объем продукции применительно к каждому периоду в 2023 году Январь: 14; График поставки товара (выполнения работ, оказания услуг), а также предполагаемый объем продукции применительно к каждому периоду в 2023 году Апрель: 45 | 298.88 | 17633.92 | [6 empty] | 0 |  | 0
196 | 7 | 27.33 | 27 | ТЖ000211 | Фонарь аккумуляторный, 43 светодиода, 6 В, 4 А/ч | ГОСТ 4677-82 | ШТ | ООО "Самарские коммунальные системы" | ООО "Самарские коммунальные системы" | г. Самара ул.Антонова-Овсеенко, д.48 | 3 | График поставки товара (выполнения работ, оказания услуг), а также предполагаемый объем продукции применительно к каждому периоду в 2023 году Январь: 2; График поставки товара (выполнения работ, оказания услуг), а также предполагаемый объем продукции применительно к каждому периоду в 2023 году Апрель: 1 | 2134.61 | 6403.83 | [6 empty] | 0 |  | 0
197 | 7 | 27.33 | 27 | ТЖ000283 | Фонарь налобный аккумуляторный светодиодный Hangliang hl-k13 | Приложение 1.2 Опросный лист | ШТ | ООО "Самарские коммунальные системы" | ООО "Самарские коммунальные системы" | г. Самара ул.Антонова-Овсеенко, д.48 | 13 | График поставки товара (выполнения работ, оказания услуг), а также предполагаемый объем продукции применительно к каждому периоду в 2023 году Апрель: 13 | 1269.1 | 16498.3 | [6 empty] | 0 |  | 0
ИТОГО, начальная максимальная цена: | [24 empty] | 2841235.768 | [6 empty] | 0 |  | 0
1. Порядок формирования предложенной цены |  |  |  | Зафиксирована в период срока действия договора и опциона
2. Опцион Покупателя |  |  |  | При заключении договора и его исполнении заказчик имеет право изменить объем закупаемой продукции до +50%/-75% на условиях и по цене предмета закупки в соответствии с заявкой победителя. Покупатель имеет право изменить общее количество поставляемого по Договору Товара в денежном выражении в пределах согласованного опциона. Под опционом понимается право Покупателя уменьшить (-) или увеличить (+) количество поставляемого Товара в денежном выражении без изменения остальных согласованных условий, в том числе без изменения цен. Опцион Покупателя в стоимостном выражении в сторону уменьшения может составлять до 75% от цены Договора. Опцион Покупателя в стоимостном выражении в сторону увеличения может составлять до 50% от цены Договора. Опционы Покупателя в сторону уменьшения и увеличения являются безотзывными офертами Поставщика в отношении уменьшения и увеличения количества Товара в стоимостном выражении. Срок действия оферты заканчивается одновременно со сроком действия Договора. Акцепт оферты с опционом в сторону уменьшения в стоимостном выражении осуществляется конклюдентными действиями Покупателя посредством выдачи Заявок на соответствующую (меньшую) партию Товара или не направления Заявок на соответствующую партию Товара. Акцепт оферты с опционом в сторону увеличения в стоимостном выражении осуществляется путем направления Покупателем Поставщику заявки на использование такого опциона, в которой должно быть указано количество Товара в денежном выражении. Поставщик, получивший заявку на использование опциона Покупателя в сторону увеличения, не вправе отказаться от поставки заявленного Покупателем дополнительного количества Товара по ценам, определенным в Приложении к Договору.
(подпись)
(ФИО)
(должность)
м.п.
"_____"________________ 202___ г.