## 028-2022-НВ Белорусская - ЛСР п
Приложение № 2
Утверждено приказом № 421 от 4 августа 2020 г. Минстроя РФ в редакции приказа № 557 от 7 июля 2022 г.
Приложение № ____ к договору № _________ от __________________ 2022 г.
СОГЛАСОВАНО: | [9 empty] | УТВЕРЖДАЮ:
ООО "Самарские коммунальные системы"
Главный управляющий директор
_______________ В.В. Бирюков
"____" ________________ 2022 года | [12 empty] | "____" ________________ 2022 года
Наименование программного продукта | [5 empty] | ГРАНД-Смета, версия 2022.2
Наименование редакции сметных нормативов | [5 empty] | Изменения в сметные нормы, федеральные единичные расценки и отдельные составляющие к ним, включенные в федеральный реестр сметных нормативов приказами Минстроя России от 26 декабря 2019 г. № 871/пр, 872/пр, 873/пр, 874/пр, 875/пр, 876/пр (в ред. приказов от 30.03.2020 № 171/пр, 172/пр, от 01.06.2020 № 294/пр, 295/пр, от 30.06.2020 № 352/пр, 353/пр, от 20.10.2020 № 635/пр, 636/пр, от 09.02.2021 № 50/пр, 51/пр, от 24.05.2021 № 320/пр, 321/пр, от 24.06.2021 № 407/пр, 408/пр, от 14.10.2021 № 745/пр, 746/пр), от 20.12.2021 № 961/пр, 962/пр) | [7 empty] | Изменения в сметные нормы, федеральные единичные расценки и отдельные составляющие к ним, включенные в федеральный реестр сметных нормативов приказами Минстроя России от 26 декабря 2019 г. № 871/пр, 872/пр, 873/пр, 874/пр, 875/пр, 876/пр (в ред. приказов от 30.03.2020 № 171/пр, 172/пр, от 01.06.2020 № 294/пр, 295/пр, от 30.06.2020 № 352/пр, 353/пр, от 20.10.2020 № 635/пр, 636/пр, от 09.02.2021 № 50/пр, 51/пр, от 24.05.2021 № 320/пр, 321/пр, от 24.06.2021 № 407/пр, 408/пр, от 14.10.2021 № 745/пр, 746/пр), от 20.12.2021 № 961/пр, 962/пр)
Реквизиты приказа Минстроя России об утверждении дополнений и изменений к сметным нормативам
Реквизиты письма Минстроя России об индексах изменения сметной стоимости строительства, включаемые в федеральный реестр сметных нормативов и размещаемые в федеральной государственной информационной системе ценообразования в строительстве, подготовленного в соответствии пунктом 85 Методики расчета индексов изменения сметной стоимости строительства, утвержденной приказом Министерства строительства и жилищно-коммунального хозяйства Российской Федерации от 5 июня 2019 г. № 326/пр¹
Реквизиты нормативного правового акта об утверждении оплаты труда, утверждаемый в соответствии с пунктом 22(1) Правилами мониторинга цен, утвержденными постановлением Правительства Российской Федерации от 23 декабря 2016 г. № 1452
Наименование субъекта Российской Федерации
Наименование зоны субъекта Российской Федерации
Строительство водопроводной линии ф225мм и двух водопроводных вводов ф160мм | [14 empty] | Строительство водопроводной линии ф225мм и двух водопроводных вводов ф160мм
(наименование стройки)
Технологическое присоединение к централизованным системам холодного водоснабжения и водоотведения объекта: "Многоэтажная жилая застройка (высотная застройка), расположенная по адресу: Самарская область, г.Самара, Куйбышевский район, ул.Белорусская. Жилой дом и подземная автостоянка". | [15 empty] | Технологическое присоединение к централизованным системам холодного водоснабжения и водоотведения объекта: "Многоэтажная жилая застройка (высотная застройка), расположенная по адресу: Самарская область, г.Самара, Куйбышевский район, ул.Белорусская. Жилой дом и подземная автостоянка".
(наименование объекта капитального строительства)
ЛОКАЛЬНЫЙ СМЕТНЫЙ РАСЧЕТ (СМЕТА) № 6.1.19
Составлен | базисно-индексным | методом
Основание | 028/2022-НВК
(проектная и (или) иная техническая документация)
Составлен(а) в текущем (базисном) уровне цен |  |  | III кв.2022г.
Сметная стоимость |  | 2712.32 | (379,36) | тыс.руб.
в том числе:
| строительных работ | 2152.03 | (301) | тыс.руб. |  | Средства на оплату труда рабочих |  |  |  |  | 211.5 | (7,2) | тыс.руб.
| монтажных работ | 0 | (0) | тыс.руб. |  | Нормативные затраты труда рабочих |  |  |  |  | 809.66 |  | чел.час.
| оборудования | 0 | (0) | тыс.руб. |  | Нормативные затраты труда машинистов |  |  |  |  | 112.9 |  | чел.час.
| прочих затрат | 0 | (0) | тыс.руб.
№ п/п | Обоснование | Наименование работ и затрат |  |  | Единица измерения | Количество |  |  | Сметная стоимость в базисном уровне цен (в текущем уровне цен (гр. 8) для ресурсов, отсутствующих в ФРСН), руб. |  |  | Индексы | Сметная стоимость в текущем уровне цен, руб.
[6 empty] | на единицу | коэффициенты | всего с учетом коэффициентов | на единицу | коэффициенты | всего
1 | 2 | 3 |  |  | 4 | 5 | 6 | 7 | 8 | 9 | 10 | 11 | 12
Раздел 1. Земляные работы | [16 empty] | Раздел 1. Земляные работы
1 | ФЕР01-01-022-08 | Разработка грунта с погрузкой на автомобили-самосвалы в траншеях экскаватором «обратная лопата» с ковшом вместимостью 0,65 (0,5-1) м3, группа грунтов: 2 |  |  | 4: 1000 м3; 7: 0.6469 |  |  |  |  | Разработка грунта с погрузкой на автомобили-самосвалы в траншеях экскаватором «обратная лопата» с ковшом вместимостью 0,65 (0,5-1) м3, группа грунтов: 2
|  | Объем=646,9 / 1000 | [16 empty] | Объем=646,9 / 1000
| 2 | ЭМ |  |  | 8: 2939.39; 10: 1901.49 | [6 empty] | ЭМ
| 3 | в т.ч. ОТм |  |  | 8: 344.25; 10: 222.7; 11: 29.37; 12: 6540.7 | [6 empty] | в т.ч. ОТм
|  | ЗТм |  |  | 4: чел.-ч; 5: 25.5; 7: 16.496 | [7 empty] | ЗТм
|  | Итого по расценке |  |  | 8: 2939.39; 10: 1901.49 | [8 empty] | Итого по расценке
|  | ФОТ |  |  | 10: 222.7; 12: 6540.7 | [7 empty] | ФОТ
| Приказ № 812/пр от 21.12.2020 Прил. п.1.1 | НР Земляные работы, выполняемые механизированным способом |  |  | 4: %; 5: 92; 7: 92; 10: 204.88; 12: 6017.44 | [7 empty] | НР Земляные работы, выполняемые механизированным способом
| Приказ № 774/пр от 11.12.2020 Прил. п.1.1, Приказ № 774/пр от 11.12.2020 п.16 | СП Земляные работы, выполняемые механизированным способом |  |  | % | 46 | 0.85 | 39.1 |  |  | 87.08 |  | 2557.41 | [7 empty] | СП Земляные работы, выполняемые механизированным способом
|  | Всего по позиции |  |  | 10: 2193.45 | [9 empty] | Всего по позиции
2 | ФЕР01-02-057-02 | Разработка грунта вручную в траншеях глубиной до 2 м без креплений с откосами, группа грунтов: 2_доработка |  |  | 4: 100 м3; 7: 0.1744 |  |  |  |  | Разработка грунта вручную в траншеях глубиной до 2 м без креплений с откосами, группа грунтов: 2_доработка
|  | Объем=17,44 / 100 | [16 empty] | Объем=17,44 / 100
| Прил.1.12 п.3.187 | Доработка вручную, зачистка дна и стенок с выкидкой грунта в котлованах и траншеях, разработанных механизированным способом ОЗП=1,2; ТЗ=1,2 | [21 empty] | Доработка вручную, зачистка дна и стенок с выкидкой грунта в котлованах и траншеях, разработанных механизированным способом ОЗП=1,2; ТЗ=1,2
| 1 | ОТ |  |  | 8: 1201.2; 9: 1.2; 10: 251.39; 11: 29.37; 12: 7383.32 | [6 empty] | ОТ
|  | ЗТ |  |  | 4: чел.-ч; 5: 154; 6: 1.2; 7: 32.2291 | [7 empty] | ЗТ
|  | Итого по расценке |  |  | 8: 1201.2; 10: 251.39 | [8 empty] | Итого по расценке
|  | ФОТ |  |  | 10: 251.39; 12: 7383.32 | [7 empty] | ФОТ
| Приказ № 812/пр от 21.12.2020 Прил. п.1.2 | НР Земляные работы, выполняемые ручным способом |  |  | 4: %; 5: 89; 7: 89; 10: 223.74; 12: 6571.15 | [7 empty] | НР Земляные работы, выполняемые ручным способом
| Приказ № 774/пр от 11.12.2020 Прил. п.1.2, Приказ № 774/пр от 11.12.2020 п.16 | СП Земляные работы, выполняемые ручным способом |  |  | % | 40 | 0.85 | 34 |  |  | 85.47 |  | 2510.33 | [7 empty] | СП Земляные работы, выполняемые ручным способом
|  | Всего по позиции |  |  | 10: 560.6 | [9 empty] | Всего по позиции
3 | ФЕР01-02-057-02 | Разработка грунта вручную в траншеях глубиной до 2 м без креплений с откосами, группа грунтов: 2_коммуникации |  |  | 4: 100 м3; 7: 0.003 |  |  |  |  | Разработка грунта вручную в траншеях глубиной до 2 м без креплений с откосами, группа грунтов: 2_коммуникации
|  | Объем=0,3 / 100 | [16 empty] | Объем=0,3 / 100
| Прил.1.12 п.3.189 | Разработка грунта в местах, находящихся на расстоянии до 1 м от кабелей, проложенных в трубопроводах или коробах, а также от водопроводных и канализационных труб ОЗП=1,15; ТЗ=1,15 | [21 empty] | Разработка грунта в местах, находящихся на расстоянии до 1 м от кабелей, проложенных в трубопроводах или коробах, а также от водопроводных и канализационных труб ОЗП=1,15; ТЗ=1,15
| 1 | ОТ |  |  | 8: 1201.2; 9: 1.15; 10: 4.14; 11: 29.37; 12: 121.59 | [6 empty] | ОТ
|  | ЗТ |  |  | 4: чел.-ч; 5: 154; 6: 1.15; 7: 0.5313 | [7 empty] | ЗТ
|  | Итого по расценке |  |  | 8: 1201.2; 10: 4.14 | [8 empty] | Итого по расценке
|  | ФОТ |  |  | 10: 4.14; 12: 121.59 | [7 empty] | ФОТ
| Приказ № 812/пр от 21.12.2020 Прил. п.1.2 | НР Земляные работы, выполняемые ручным способом |  |  | 4: %; 5: 89; 7: 89; 10: 3.68; 12: 108.22 | [7 empty] | НР Земляные работы, выполняемые ручным способом
| Приказ № 774/пр от 11.12.2020 Прил. п.1.2, Приказ № 774/пр от 11.12.2020 п.16 | СП Земляные работы, выполняемые ручным способом |  |  | 4: %; 5: 40; 7: 40; 10: 1.66; 12: 48.64 | [7 empty] | СП Земляные работы, выполняемые ручным способом
|  | Всего по позиции |  |  | 10: 9.48 | [9 empty] | Всего по позиции
4 | ФЕР01-01-013-07 | Разработка грунта с погрузкой на автомобили-самосвалы экскаваторами с ковшом вместимостью: 0,65 (0,5-1) м3, группа грунтов 1 _(погрузка от ручной разработки) |  |  | 4: 1000 м3; 7: 0.01774 |  |  |  |  | Разработка грунта с погрузкой на автомобили-самосвалы экскаваторами с ковшом вместимостью: 0,65 (0,5-1) м3, группа грунтов 1 _(погрузка от ручной разработки)
|  | Объем=(17,44+0,3) / 1000 | [16 empty] | Объем=(17,44+0,3) / 1000
| 1 | ОТ |  |  | 8: 62.4; 10: 1.11; 11: 29.37; 12: 32.6 | [6 empty] | ОТ
| 2 | ЭМ |  |  | 8: 2464.31; 10: 43.72 | [6 empty] | ЭМ
| 3 | в т.ч. ОТм |  |  | 8: 313.2; 10: 5.56; 11: 29.37; 12: 163.3 | [6 empty] | в т.ч. ОТм
| 4 | М |  |  | 8: 3.25; 10: 0.06 | [6 empty] | М
|  | ЗТ |  |  | 4: чел.-ч; 5: 8; 7: 0.14192 | [7 empty] | ЗТ
|  | ЗТм |  |  | 4: чел.-ч; 5: 23.2; 7: 0.41157 | [7 empty] | ЗТм
|  | Итого по расценке |  |  | 8: 2529.96; 10: 44.89 | [8 empty] | Итого по расценке
|  | ФОТ |  |  | 10: 6.67; 12: 195.9 | [7 empty] | ФОТ
| Приказ № 812/пр от 21.12.2020 Прил. п.1.1 | НР Земляные работы, выполняемые механизированным способом |  |  | 4: %; 5: 92; 7: 92; 10: 6.14; 12: 180.23 | [7 empty] | НР Земляные работы, выполняемые механизированным способом
| Приказ № 774/пр от 11.12.2020 Прил. п.1.1, Приказ № 774/пр от 11.12.2020 п.16 | СП Земляные работы, выполняемые механизированным способом |  |  | % | 46 | 0.85 | 39.1 |  |  | 2.61 |  | 76.6 | [7 empty] | СП Земляные работы, выполняемые механизированным способом
|  | Всего по позиции |  |  | 10: 53.64 | [9 empty] | Всего по позиции
5 | ФССЦпг-03-21-01-025 | Перевозка грузов автомобилями-самосвалами грузоподъемностью 10 т работающих вне карьера на расстояние: I класс груза до 25 км |  |  | 4: 1 т груза; 7: 1163.05; 8: 17.32; 10: 20144.03 |  |  |  |  | Перевозка грузов автомобилями-самосвалами грузоподъемностью 10 т работающих вне карьера на расстояние: I класс груза до 25 км
|  | Объем=664,6*1,75 | [16 empty] | Объем=664,6*1,75
|  | Всего по позиции |  |  | 10: 20144.03 | [9 empty] | Всего по позиции
6 | ФЕР23-01-001-01 | Устройство основания под трубопроводы: песчаного |  |  | 4: 10 м3; 7: 2.89 |  |  |  |  | Устройство основания под трубопроводы: песчаного
|  | Объем=28,9 / 10 | [16 empty] | Объем=28,9 / 10
| 1 | ОТ |  |  | 8: 83.33; 10: 240.82; 11: 29.37; 12: 7072.88 | [6 empty] | ОТ
| 2 | ЭМ |  |  | 8: 28.8; 10: 83.23 | [6 empty] | ЭМ
| 3 | в т.ч. ОТм |  |  | 8: 3.22; 10: 9.31; 11: 29.37; 12: 273.43 | [6 empty] | в т.ч. ОТм
Н | 02.3.01.02 | Песок для строительных работ природный |  |  | 4: м3; 5: 11; 7: 31.79 | [11 empty] | Песок для строительных работ природный
|  | ЗТ |  |  | 4: чел.-ч; 5: 10.2; 7: 29.478 | [7 empty] | ЗТ
|  | ЗТм |  |  | 4: чел.-ч; 5: 0.32; 7: 0.9248 | [7 empty] | ЗТм
|  | Итого по расценке |  |  | 8: 112.13; 10: 324.05 | [8 empty] | Итого по расценке
|  | ФОТ |  |  | 10: 250.13; 12: 7346.31 | [7 empty] | ФОТ
| Приказ № 812/пр от 21.12.2020 Прил. п.18 | НР Наружные сети водопровода, канализации, теплоснабжения, газопровода |  |  | 4: %; 5: 117; 7: 117; 10: 292.65; 12: 8595.18 | [7 empty] | НР Наружные сети водопровода, канализации, теплоснабжения, газопровода
| Приказ № 774/пр от 11.12.2020 Прил. п.18, Приказ № 774/пр от 11.12.2020 п.16 | СП Наружные сети водопровода, канализации, теплоснабжения, газопровода |  |  | % | 74 | 0.85 | 62.9 |  |  | 157.33 |  | 4620.83 | [7 empty] | СП Наружные сети водопровода, канализации, теплоснабжения, газопровода
|  | Всего по позиции |  |  | 10: 774.03 | [9 empty] | Всего по позиции
7 | ФССЦ-02.3.01.02-1005 | Песок природный II класс, очень мелкий, круглые сита |  |  | 4: м3; 7: 31.8; 8: 44.82; 10: 1425.28 |  |  |  |  | Песок природный II класс, очень мелкий, круглые сита
|  | (Материалы для строительных работ) | [23 empty] | (Материалы для строительных работ)
|  | Всего по позиции |  |  | 10: 1425.28 | [9 empty] | Всего по позиции
8 | ФЕР01-01-033-05 | Засыпка траншей и котлованов с перемещением грунта до 5 м бульдозерами мощностью: 79 кВт (108 л.с.), группа грунтов 2 |  |  | 4: 1000 м3; 7: 0.5402 |  |  |  |  | Засыпка траншей и котлованов с перемещением грунта до 5 м бульдозерами мощностью: 79 кВт (108 л.с.), группа грунтов 2
|  | Объем=540,2 / 1000 | [16 empty] | Объем=540,2 / 1000
| 2 | ЭМ |  |  | 8: 300.47; 10: 162.31 | [6 empty] | ЭМ
| 3 | в т.ч. ОТм |  |  | 8: 51.3; 10: 27.71; 11: 29.37; 12: 813.84 | [6 empty] | в т.ч. ОТм
|  | ЗТм |  |  | 4: чел.-ч; 5: 3.8; 7: 2.0528 | [7 empty] | ЗТм
|  | Итого по расценке |  |  | 8: 300.47; 10: 162.31 | [8 empty] | Итого по расценке
|  | ФОТ |  |  | 10: 27.71; 12: 813.84 | [7 empty] | ФОТ
| Приказ № 812/пр от 21.12.2020 Прил. п.1.1 | НР Земляные работы, выполняемые механизированным способом |  |  | 4: %; 5: 92; 7: 92; 10: 25.49; 12: 748.73 | [7 empty] | НР Земляные работы, выполняемые механизированным способом
| Приказ № 774/пр от 11.12.2020 Прил. п.1.1, Приказ № 774/пр от 11.12.2020 п.16 | СП Земляные работы, выполняемые механизированным способом |  |  | % | 46 | 0.85 | 39.1 |  |  | 10.83 |  | 318.21 | [7 empty] | СП Земляные работы, выполняемые механизированным способом
|  | Всего по позиции |  |  | 10: 198.63 | [9 empty] | Всего по позиции
9 | ФССЦ-02.3.01.02-1005 | Песок природный II класс, очень мелкий, круглые сита |  |  | 4: м3; 7: 590.717; 8: 44.82; 10: 26475.94 |  |  |  |  | Песок природный II класс, очень мелкий, круглые сита
|  | (Материалы для строительных работ) | [23 empty] | (Материалы для строительных работ)
|  | Объем=564,7/0,98*1,01*1,015 | [16 empty] | Объем=564,7/0,98*1,01*1,015
|  | Всего по позиции |  |  | 10: 26475.94 | [9 empty] | Всего по позиции
10 | ФЕР01-02-006-01 | Полив водой уплотняемого грунта насыпей |  |  | 4: 1000 м3; 7: 0.5647 |  |  |  |  | Полив водой уплотняемого грунта насыпей
|  | Объем=564,7 / 1000 | [16 empty] | Объем=564,7 / 1000
| 1 | ОТ |  |  | 8: 100.01; 10: 56.48; 11: 29.37; 12: 1658.82 | [6 empty] | ОТ
| 2 | ЭМ |  |  | 8: 1342; 10: 757.83 | [6 empty] | ЭМ
| 3 | в т.ч. ОТм |  |  | 8: 141.52; 10: 79.92; 11: 29.37; 12: 2347.25 | [6 empty] | в т.ч. ОТм
| 4 | М |  |  | 8: 244; 10: 137.79 | [6 empty] | М
|  | ЗТ |  |  | 4: чел.-ч; 5: 13.91; 7: 7.855 | [7 empty] | ЗТ
|  | ЗТм |  |  | 4: чел.-ч; 5: 12.2; 7: 6.8893 | [7 empty] | ЗТм
|  | Итого по расценке |  |  | 8: 1686.01; 10: 952.1 | [8 empty] | Итого по расценке
|  | ФОТ |  |  | 10: 136.4; 12: 4006.07 | [7 empty] | ФОТ
| Приказ № 812/пр от 21.12.2020 Прил. п.1.1 | НР Земляные работы, выполняемые механизированным способом |  |  | 4: %; 5: 92; 7: 92; 10: 125.49; 12: 3685.58 | [7 empty] | НР Земляные работы, выполняемые механизированным способом
| Приказ № 774/пр от 11.12.2020 Прил. п.1.1, Приказ № 774/пр от 11.12.2020 п.16 | СП Земляные работы, выполняемые механизированным способом |  |  | % | 46 | 0.85 | 39.1 |  |  | 53.33 |  | 1566.37 | [7 empty] | СП Земляные работы, выполняемые механизированным способом
|  | Всего по позиции |  |  | 10: 1130.92 | [9 empty] | Всего по позиции
11 | ФЕР01-02-005-01 | Уплотнение грунта пневматическими трамбовками, группа грунтов: 1-2 |  |  | 4: 100 м3; 7: 5.647 |  |  |  |  | Уплотнение грунта пневматическими трамбовками, группа грунтов: 1-2
|  | Объем=564,7 / 100 | [16 empty] | Объем=564,7 / 100
| 1 | ОТ |  |  | 8: 106.88; 10: 603.55; 11: 29.37; 12: 17726.26 | [6 empty] | ОТ
| 2 | ЭМ |  |  | 8: 241.58; 10: 1364.2 | [6 empty] | ЭМ
| 3 | в т.ч. ОТм |  |  | 8: 26.36; 10: 148.85; 11: 29.37; 12: 4371.72 | [6 empty] | в т.ч. ОТм
|  | ЗТ |  |  | 4: чел.-ч; 5: 12.53; 7: 70.7569 | [7 empty] | ЗТ
|  | ЗТм |  |  | 4: чел.-ч; 5: 2.62; 7: 14.7951 | [7 empty] | ЗТм
|  | Итого по расценке |  |  | 8: 348.46; 10: 1967.75 | [8 empty] | Итого по расценке
|  | ФОТ |  |  | 10: 752.4; 12: 22097.98 | [7 empty] | ФОТ
| Приказ № 812/пр от 21.12.2020 Прил. п.1.1 | НР Земляные работы, выполняемые механизированным способом |  |  | 4: %; 5: 92; 7: 92; 10: 692.21; 12: 20330.14 | [7 empty] | НР Земляные работы, выполняемые механизированным способом
| Приказ № 774/пр от 11.12.2020 Прил. п.1.1, Приказ № 774/пр от 11.12.2020 п.16 | СП Земляные работы, выполняемые механизированным способом |  |  | % | 46 | 0.85 | 39.1 |  |  | 294.19 |  | 8640.31 | [7 empty] | СП Земляные работы, выполняемые механизированным способом
|  | Всего по позиции |  |  | 10: 2954.15 | [9 empty] | Всего по позиции
12 | ФЕР01-02-067-02 | Крепление досками стенок котлованов и траншей шириной: от 2 до 3 м, глубиной до 3 м в грунтах устойчивых |  |  | 4: 100 м2; 7: 11.09 |  |  |  |  | Крепление досками стенок котлованов и траншей шириной: от 2 до 3 м, глубиной до 3 м в грунтах устойчивых
|  | Объем=1109 / 100 | [16 empty] | Объем=1109 / 100
| 1 | ОТ |  |  | 8: 210.65; 10: 2336.11; 11: 29.37; 12: 68611.55 | [6 empty] | ОТ
| 2 | ЭМ |  |  | 8: 57.82; 10: 641.22 | [6 empty] | ЭМ
| 3 | в т.ч. ОТм |  |  | 8: 10.21; 10: 113.23; 11: 29.37; 12: 3325.57 | [6 empty] | в т.ч. ОТм
| 4 | М |  |  | 8: 502.79; 10: 5575.94 | [6 empty] | М
|  | ЗТ |  |  | 4: чел.-ч; 5: 24.9; 7: 276.141 | [7 empty] | ЗТ
|  | ЗТм |  |  | 4: чел.-ч; 5: 0.88; 7: 9.7592 | [7 empty] | ЗТм
|  | Итого по расценке |  |  | 8: 771.26; 10: 8553.27 | [8 empty] | Итого по расценке
|  | ФОТ |  |  | 10: 2449.34; 12: 71937.12 | [7 empty] | ФОТ
| Приказ № 812/пр от 21.12.2020 Прил. п.1.4 | НР Земляные работы, выполняемые по другим видам работ (подготовительным, сопутствующим, укрепительным) |  |  | 4: %; 5: 89; 7: 89; 10: 2179.91; 12: 64024.04 | [7 empty] | НР Земляные работы, выполняемые по другим видам работ (подготовительным, сопутствующим, укрепительным)
| Приказ № 774/пр от 11.12.2020 Прил. п.1.4, Приказ № 774/пр от 11.12.2020 п.16 | СП Земляные работы, выполняемые по другим видам работ (подготовительным, сопутствующим, укрепительным) |  |  | % | 41 | 0.85 | 34.85 |  |  | 853.59 |  | 25070.09 | [7 empty] | СП Земляные работы, выполняемые по другим видам работ (подготовительным, сопутствующим, укрепительным)
|  | Всего по позиции |  |  | 10: 11586.77 | [9 empty] | Всего по позиции
|  | Итоги по разделу 1 Земляные работы : | [24 empty] | Итоги по разделу 1 Земляные работы :
|  | Итого прямые затраты (справочно) |  |  | 10: 62206.64 | [14 empty] | Итого прямые затраты (справочно)
|  | в том числе: | [25 empty] | в том числе:
|  | Оплата труда рабочих |  |  | 10: 3493.6 | [14 empty] | Оплата труда рабочих
|  | Эксплуатация машин |  |  | 10: 25098.03 | [14 empty] | Эксплуатация машин
|  | в том числе оплата труда машинистов (Отм) |  |  | 10: 607.28 | [14 empty] | в том числе оплата труда машинистов (Отм)
|  | Материалы |  |  | 10: 33615.01 | [14 empty] | Материалы
|  | Строительные работы |  |  | 10: 67506.92 | [14 empty] | Строительные работы
|  | Строительные работы |  |  | 10: 47362.89 | [14 empty] | Строительные работы
|  | в том числе: | [25 empty] | в том числе:
|  | оплата труда |  |  | 10: 3493.6 | [14 empty] | оплата труда
|  | эксплуатация машин и механизмов |  |  | 10: 4954 | [14 empty] | эксплуатация машин и механизмов
|  | в том числе оплата труда машинистов (ОТм) |  |  | 10: 607.28 | [14 empty] | в том числе оплата труда машинистов (ОТм)
|  | материалы |  |  | 10: 33615.01 | [14 empty] | материалы
|  | накладные расходы |  |  | 10: 3754.19 | [14 empty] | накладные расходы
|  | сметная прибыль |  |  | 10: 1546.09 | [14 empty] | сметная прибыль
|  | Транспортные расходы (перевозка), относимые на стоимость строительных работ |  |  | 10: 20144.03 | [14 empty] | Транспортные расходы (перевозка), относимые на стоимость строительных работ
|  | Итого ФОТ (справочно) |  |  | 10: 4100.88 | [14 empty] | Итого ФОТ (справочно)
|  | Итого накладные расходы (справочно) |  |  | 10: 3754.19 | [14 empty] | Итого накладные расходы (справочно)
|  | Итого сметная прибыль (справочно) |  |  | 10: 1546.09 | [14 empty] | Итого сметная прибыль (справочно)
|  | Итого по разделу 1 Земляные работы |  |  | 10: 67506.92 | [15 empty] | Итого по разделу 1 Земляные работы
Раздел 2. Линия водопроводная п/э ф225мм; ввод ф160мм | [16 empty] | Раздел 2. Линия водопроводная п/э ф225мм; ввод ф160мм
13 | ФЕР22-01-021-06 | Укладка трубопроводов из полиэтиленовых труб диаметром: 215 мм |  |  | 4: км; 7: 0.1642 |  |  |  |  | Укладка трубопроводов из полиэтиленовых труб диаметром: 215 мм
|  | Объем=164,2/1000 | [16 empty] | Объем=164,2/1000
| 1 | ОТ |  |  | 8: 3045.56; 10: 500.08; 11: 29.37; 12: 14687.35 | [6 empty] | ОТ
| 2 | ЭМ |  |  | 8: 6174.06; 10: 1013.78 | [6 empty] | ЭМ
| 3 | в т.ч. ОТм |  |  | 8: 751.42; 10: 123.38; 11: 29.37; 12: 3623.67 | [6 empty] | в т.ч. ОТм
| 4 | М |  |  | 8: 102.21; 10: 16.78 | [6 empty] | М
Н | 24.3.03.13 | Трубы полиэтиленовые |  |  | 4: м; 5: 1009; 7: 165.6778 | [11 empty] | Трубы полиэтиленовые
|  | ЗТ |  |  | 4: чел.-ч; 5: 331.76; 7: 54.475 | [7 empty] | ЗТ
|  | ЗТм |  |  | 4: чел.-ч; 5: 56.15; 7: 9.2198 | [7 empty] | ЗТм
|  | Итого по расценке |  |  | 8: 9321.83; 10: 1530.64 | [8 empty] | Итого по расценке
|  | ФОТ |  |  | 10: 623.46; 12: 18311.02 | [7 empty] | ФОТ
| Приказ № 812/пр от 21.12.2020 Прил. п.18 | НР Наружные сети водопровода, канализации, теплоснабжения, газопровода |  |  | 4: %; 5: 117; 7: 117; 10: 729.45; 12: 21423.89 | [7 empty] | НР Наружные сети водопровода, канализации, теплоснабжения, газопровода
| Приказ № 774/пр от 11.12.2020 Прил. п.18, Приказ № 774/пр от 11.12.2020 п.16 | СП Наружные сети водопровода, канализации, теплоснабжения, газопровода |  |  | % | 74 | 0.85 | 62.9 |  |  | 392.16 |  | 11517.63 | [7 empty] | СП Наружные сети водопровода, канализации, теплоснабжения, газопровода
|  | Всего по позиции |  |  | 10: 2652.25 | [9 empty] | Всего по позиции
14 | ФССЦ-24.3.03.13-0052 | Трубы напорные полиэтиленовые ПЭ100, стандартное размерное отношение SDR17, номинальный наружный диаметр 225 мм, толщина стенки 13,4 мм |  |  | 4: м; 7: 166; 8: 521.73; 10: 86607.18 |  |  |  |  | Трубы напорные полиэтиленовые ПЭ100, стандартное размерное отношение SDR17, номинальный наружный диаметр 225 мм, толщина стенки 13,4 мм
|  | (Материалы для строительных работ) | [23 empty] | (Материалы для строительных работ)
|  | Всего по позиции |  |  | 10: 86607.18 | [9 empty] | Всего по позиции
15 | ФЕР22-06-001-06 | Промывка с дезинфекцией трубопроводов диаметром: 200 мм |  |  | 4: км; 7: 0.1642 |  |  |  |  | Промывка с дезинфекцией трубопроводов диаметром: 200 мм
|  | Объем=164,2/1000 | [16 empty] | Объем=164,2/1000
| 1 | ОТ |  |  | 8: 527.15; 10: 86.56; 11: 29.37; 12: 2542.27 | [6 empty] | ОТ
| 4 | М |  |  | 8: 479.92; 10: 78.8 | [6 empty] | М
|  | ЗТ |  |  | 4: чел.-ч; 5: 61.8; 7: 10.1476 | [7 empty] | ЗТ
|  | Итого по расценке |  |  | 8: 1007.07; 10: 165.36 | [8 empty] | Итого по расценке
|  | ФОТ |  |  | 10: 86.56; 12: 2542.27 | [7 empty] | ФОТ
| Приказ № 812/пр от 21.12.2020 Прил. п.18 | НР Наружные сети водопровода, канализации, теплоснабжения, газопровода |  |  | 4: %; 5: 117; 7: 117; 10: 101.28; 12: 2974.46 | [7 empty] | НР Наружные сети водопровода, канализации, теплоснабжения, газопровода
| Приказ № 774/пр от 11.12.2020 Прил. п.18, Приказ № 774/пр от 11.12.2020 п.16 | СП Наружные сети водопровода, канализации, теплоснабжения, газопровода |  |  | % | 74 | 0.85 | 62.9 |  |  | 54.45 |  | 1599.09 | [7 empty] | СП Наружные сети водопровода, канализации, теплоснабжения, газопровода
|  | Всего по позиции |  |  | 10: 321.09 | [9 empty] | Всего по позиции
16 | ФЕР16-04-002-11 | Прокладка трубопроводов водоснабжения из напорных полиэтиленовых труб наружным диаметром: 160 мм |  |  | 4: 100 м; 7: 0.2535 |  |  |  |  | Прокладка трубопроводов водоснабжения из напорных полиэтиленовых труб наружным диаметром: 160 мм
|  | Объем=25,35 / 100 | [16 empty] | Объем=25,35 / 100
| 1 | ОТ |  |  | 8: 1084.14; 10: 274.83; 11: 29.37; 12: 8071.76 | [6 empty] | ОТ
| 2 | ЭМ |  |  | 8: 1127.39; 10: 285.79 | [6 empty] | ЭМ
| 3 | в т.ч. ОТм |  |  | 8: 154.15; 10: 39.08; 11: 29.37; 12: 1147.78 | [6 empty] | в т.ч. ОТм
| 4 | М |  |  | 8: 92.47; 10: 23.44 | [6 empty] | М
П,Н | 18.1.09.06 | Арматура муфтовая |  |  | 4: шт; 5: 0; 7: 0 | [11 empty] | Арматура муфтовая
П,Н | 23.1.02.07 | Крепления |  |  | 4: кг; 5: 0; 7: 0 | [11 empty] | Крепления
Н | 24.3.03.13 | Трубы полиэтиленовые |  |  | 4: м; 5: 99.2; 7: 25.1472 | [11 empty] | Трубы полиэтиленовые
П,Н | 24.3.05.19 | Фасонные и соединительные части к полиэтиленовым трубам |  |  | 4: шт; 5: 0; 7: 0 | [11 empty] | Фасонные и соединительные части к полиэтиленовым трубам
|  | ЗТ |  |  | 4: чел.-ч; 5: 114; 7: 28.899 | [7 empty] | ЗТ
|  | ЗТм |  |  | 4: чел.-ч; 5: 11.52; 7: 2.9203 | [7 empty] | ЗТм
|  | Итого по расценке |  |  | 8: 2304; 10: 584.06 | [8 empty] | Итого по расценке
|  | ФОТ |  |  | 10: 313.91; 12: 9219.54 | [7 empty] | ФОТ
| Приказ № 812/пр от 21.12.2020 Прил. п.16 | НР Сантехнические работы - внутренние (трубопроводы, водопровод, канализация, отопление, газоснабжение, вентиляция и кондиционирование воздуха) |  |  | 4: %; 5: 121; 7: 121; 10: 379.83; 12: 11155.64 | [7 empty] | НР Сантехнические работы - внутренние (трубопроводы, водопровод, канализация, отопление, газоснабжение, вентиляция и кондиционирование воздуха)
| Приказ № 774/пр от 11.12.2020 Прил. п.16, Приказ № 774/пр от 11.12.2020 п.16 | СП Сантехнические работы - внутренние (трубопроводы, водопровод, канализация, отопление, газоснабжение, вентиляция и кондиционирование воздуха) |  |  | % | 72 | 0.85 | 61.2 |  |  | 192.11 |  | 5642.36 | [7 empty] | СП Сантехнические работы - внутренние (трубопроводы, водопровод, канализация, отопление, газоснабжение, вентиляция и кондиционирование воздуха)
|  | Всего по позиции |  |  | 10: 1156 | [9 empty] | Всего по позиции
17 | ФССЦ-24.3.03.13-0049 | Трубы напорные полиэтиленовые ПЭ100, стандартное размерное отношение SDR17, номинальный наружный диаметр 160 мм, толщина стенки 9,5 мм |  |  | 4: м; 7: 25.4; 8: 263.26; 10: 6686.8 |  |  |  |  | Трубы напорные полиэтиленовые ПЭ100, стандартное размерное отношение SDR17, номинальный наружный диаметр 160 мм, толщина стенки 9,5 мм
|  | (Материалы для строительных работ) | [23 empty] | (Материалы для строительных работ)
|  | Всего по позиции |  |  | 10: 6686.8 | [9 empty] | Всего по позиции
18 | ФССЦ-23.5.02.02-0093 | Трубы стальные электросварные прямошовные со снятой фаской из стали марок БСт2кп-БСт4кп и БСт2пс-БСт4пс, наружный диаметр 273 мм, толщина стенки 5 мм_гильза |  |  | 4: м; 7: 5; 8: 230.72; 10: 1153.6 |  |  |  |  | Трубы стальные электросварные прямошовные со снятой фаской из стали марок БСт2кп-БСт4кп и БСт2пс-БСт4пс, наружный диаметр 273 мм, толщина стенки 5 мм_гильза
|  | (Материалы для строительных работ) | [23 empty] | (Материалы для строительных работ)
|  | Всего по позиции |  |  | 10: 1153.6 | [9 empty] | Всего по позиции
19 | ФЕР22-02-010-08 | Нанесение весьма усиленной антикоррозионной изоляции из полимерных липких лент на стальные трубопроводы диаметром: 300 мм |  |  | 4: км; 7: 0.005 |  |  |  |  | Нанесение весьма усиленной антикоррозионной изоляции из полимерных липких лент на стальные трубопроводы диаметром: 300 мм
|  | Объем=5/1000 | [16 empty] | Объем=5/1000
| 1 | ОТ |  |  | 8: 807.15; 10: 4.04; 11: 29.37; 12: 118.65 | [6 empty] | ОТ
| 2 | ЭМ |  |  | 8: 36044.22; 10: 180.22 | [6 empty] | ЭМ
| 3 | в т.ч. ОТм |  |  | 8: 2668.04; 10: 13.34; 11: 29.37; 12: 391.8 | [6 empty] | в т.ч. ОТм
| 4 | М |  |  | 8: 136863.37; 10: 684.32 | [6 empty] | М
Н | 12.1.02.15 | Материалы гидроизоляционные рулонные |  |  | 4: м2; 5: 1300; 7: 6.5 | [11 empty] | Материалы гидроизоляционные рулонные
|  | ЗТ |  |  | 4: чел.-ч; 5: 82.7; 7: 0.4135 | [7 empty] | ЗТ
|  | ЗТм |  |  | 4: чел.-ч; 5: 189.47; 7: 0.94735 | [7 empty] | ЗТм
|  | Итого по расценке |  |  | 8: 173714.74; 10: 868.58 | [8 empty] | Итого по расценке
|  | ФОТ |  |  | 10: 17.38; 12: 510.45 | [7 empty] | ФОТ
| Приказ № 812/пр от 21.12.2020 Прил. п.18 | НР Наружные сети водопровода, канализации, теплоснабжения, газопровода |  |  | 4: %; 5: 117; 7: 117; 10: 20.33; 12: 597.23 | [7 empty] | НР Наружные сети водопровода, канализации, теплоснабжения, газопровода
| Приказ № 774/пр от 11.12.2020 Прил. п.18, Приказ № 774/пр от 11.12.2020 п.16 | СП Наружные сети водопровода, канализации, теплоснабжения, газопровода |  |  | % | 74 | 0.85 | 62.9 |  |  | 10.93 |  | 321.07 | [7 empty] | СП Наружные сети водопровода, канализации, теплоснабжения, газопровода
|  | Всего по позиции |  |  | 10: 899.84 | [9 empty] | Всего по позиции
20 | ФЕР22-03-006-06 | Установка задвижек или клапанов обратных чугунных диаметром: 200 мм | [15 empty] | Установка задвижек или клапанов обратных чугунных диаметром: 200 мм | bar: 4; 7
| 1 | ОТ |  |  | 8: 27.91; 10: 27.91; 11: 29.37; 12: 819.72 | [6 empty] | ОТ
| 2 | ЭМ |  |  | 8: 42.04; 10: 42.04 | [6 empty] | ЭМ
| 3 | в т.ч. ОТм |  |  | 8: 4.45; 10: 4.45; 11: 29.37; 12: 130.7 | [6 empty] | в т.ч. ОТм
| 4 | М |  |  | 8: 38.52; 10: 38.52 | [6 empty] | М
Н | 18.1.02.01 | Задвижки чугунные водопроводные (или клапаны обратные) | [22 empty] | Задвижки чугунные водопроводные (или клапаны обратные) | bar: 4 to 5; 7
|  | ЗТ |  |  | 4: чел.-ч; 5: 3.04; 7: 3.04 | [7 empty] | ЗТ
|  | ЗТм |  |  | 4: чел.-ч; 5: 0.33; 7: 0.33 | [7 empty] | ЗТм
|  | Итого по расценке |  |  | 8: 108.47; 10: 108.47 | [8 empty] | Итого по расценке
|  | ФОТ |  |  | 10: 32.36; 12: 950.42 | [7 empty] | ФОТ
| Приказ № 812/пр от 21.12.2020 Прил. п.18 | НР Наружные сети водопровода, канализации, теплоснабжения, газопровода |  |  | 4: %; 5: 117; 7: 117; 10: 37.86; 12: 1111.99 | [7 empty] | НР Наружные сети водопровода, канализации, теплоснабжения, газопровода
| Приказ № 774/пр от 11.12.2020 Прил. п.18, Приказ № 774/пр от 11.12.2020 п.16 | СП Наружные сети водопровода, канализации, теплоснабжения, газопровода |  |  | % | 74 | 0.85 | 62.9 |  |  | 20.35 |  | 597.81 | [7 empty] | СП Наружные сети водопровода, канализации, теплоснабжения, газопровода
|  | Всего по позиции |  |  | 10: 166.68 | [9 empty] | Всего по позиции
21 | ТЦ_18.5.08.02_63_6319189182_18.11.2022_01 | Задвижка фланцевая короткая DN 200 PN 10 со штурвалом JA |  |  | шт |  |  | 1 | 76390.12 |  | 16048.34 | 4.76 | 76390.12 |  |  |  |  | Задвижка фланцевая короткая DN 200 PN 10 со штурвалом JA
|  | (Материалы для строительных работ) | [23 empty] | (Материалы для строительных работ)
|  | Цена=(84514,65+7153,49)/1.2 | [27 empty] | Цена=(84514,65+7153,49)/1.2
|  | Всего по позиции |  |  | 10: 16048.34; 12: 76390.12 | [9 empty] | Всего по позиции
22 | ФЕР22-03-006-05 | Установка задвижек или клапанов обратных чугунных диаметром: 150 мм |  |  | 4: шт; 7: 2 |  |  |  |  | Установка задвижек или клапанов обратных чугунных диаметром: 150 мм
| 1 | ОТ |  |  | 8: 17.51; 10: 35.02; 11: 29.37; 12: 1028.54 | [6 empty] | ОТ
| 2 | ЭМ |  |  | 8: 3.94; 10: 7.88 | [6 empty] | ЭМ
| 3 | в т.ч. ОТм |  |  | 8: 0.7; 10: 1.4; 11: 29.37; 12: 41.12 | [6 empty] | в т.ч. ОТм
| 4 | М |  |  | 8: 32.14; 10: 64.28 | [6 empty] | М
Н | 18.1.02.01 | Задвижки чугунные водопроводные (или клапаны обратные) |  |  | 4: шт; 5: 1; 7: 2 | [11 empty] | Задвижки чугунные водопроводные (или клапаны обратные)
|  | ЗТ |  |  | 4: чел.-ч; 5: 1.93; 7: 3.86 | [7 empty] | ЗТ
|  | ЗТм |  |  | 4: чел.-ч; 5: 0.06; 7: 0.12 | [7 empty] | ЗТм
|  | Итого по расценке |  |  | 8: 53.59; 10: 107.18 | [8 empty] | Итого по расценке
|  | ФОТ |  |  | 10: 36.42; 12: 1069.66 | [7 empty] | ФОТ
| Приказ № 812/пр от 21.12.2020 Прил. п.18 | НР Наружные сети водопровода, канализации, теплоснабжения, газопровода |  |  | 4: %; 5: 117; 7: 117; 10: 42.61; 12: 1251.5 | [7 empty] | НР Наружные сети водопровода, канализации, теплоснабжения, газопровода
| Приказ № 774/пр от 11.12.2020 Прил. п.18, Приказ № 774/пр от 11.12.2020 п.16 | СП Наружные сети водопровода, канализации, теплоснабжения, газопровода |  |  | % | 74 | 0.85 | 62.9 |  |  | 22.91 |  | 672.82 | [7 empty] | СП Наружные сети водопровода, канализации, теплоснабжения, газопровода
|  | Всего по позиции |  |  | 10: 172.7 | [9 empty] | Всего по позиции
23 | ТЦ_18.5.08.02_63_6319189182_18.11.2022_01 | Задвижка фланцевая короткая DN150 PN10 со штурвалам JA |  |  | шт. |  |  | 2 | 50040.36 |  | 21025.36 | 4.76 | 100080.72 |  |  |  |  | Задвижка фланцевая короткая DN150 PN10 со штурвалам JA
|  | (Материалы для строительных работ) | [23 empty] | (Материалы для строительных работ)
|  | Цена=(56410,60+3637,83)/1,2 | [27 empty] | Цена=(56410,60+3637,83)/1,2
|  | Всего по позиции |  |  | 10: 21025.36; 12: 100080.72 | [9 empty] | Всего по позиции
24 | ФЕР22-03-006-01 | Установка задвижек или клапанов обратных чугунных диаметром: 50 мм |  |  | 4: шт; 7: 2 |  |  |  |  | Установка задвижек или клапанов обратных чугунных диаметром: 50 мм
| 1 | ОТ |  |  | 8: 7.8; 10: 15.6; 11: 29.37; 12: 458.17 | [6 empty] | ОТ
| 2 | ЭМ |  |  | 8: 0.66; 10: 1.32 | [6 empty] | ЭМ
| 3 | в т.ч. ОТм |  |  | 8: 0.12; 10: 0.24; 11: 29.37; 12: 7.05 | [6 empty] | в т.ч. ОТм
| 4 | М |  |  | 8: 13.01; 10: 26.02 | [6 empty] | М
Н | 18.1.02.01 | Задвижки чугунные водопроводные (или клапаны обратные) |  |  | 4: шт; 5: 1; 7: 2 | [11 empty] | Задвижки чугунные водопроводные (или клапаны обратные)
|  | ЗТ |  |  | 4: чел.-ч; 5: 0.88; 7: 1.76 | [7 empty] | ЗТ
|  | ЗТм |  |  | 4: чел.-ч; 5: 0.01; 7: 0.02 | [7 empty] | ЗТм
|  | Итого по расценке |  |  | 8: 21.47; 10: 42.94 | [8 empty] | Итого по расценке
|  | ФОТ |  |  | 10: 15.84; 12: 465.22 | [7 empty] | ФОТ
| Приказ № 812/пр от 21.12.2020 Прил. п.18 | НР Наружные сети водопровода, канализации, теплоснабжения, газопровода |  |  | 4: %; 5: 117; 7: 117; 10: 18.53; 12: 544.31 | [7 empty] | НР Наружные сети водопровода, канализации, теплоснабжения, газопровода
| Приказ № 774/пр от 11.12.2020 Прил. п.18, Приказ № 774/пр от 11.12.2020 п.16 | СП Наружные сети водопровода, канализации, теплоснабжения, газопровода |  |  | % | 74 | 0.85 | 62.9 |  |  | 9.96 |  | 292.62 | [7 empty] | СП Наружные сети водопровода, канализации, теплоснабжения, газопровода
|  | Всего по позиции |  |  | 10: 71.43 | [9 empty] | Всего по позиции
25 | ТЦ_18.5.08.02_63_6319189182_18.11.2022_01 | Задвижка фланцевая короткая DN50 PN10 со штурвалам JA |  |  | шт. |  |  | 2 | 19155.01 |  | 8048.32 | 4.76 | 38310.02 |  |  |  |  | Задвижка фланцевая короткая DN50 PN10 со штурвалам JA
|  | (Материалы для строительных работ) | [23 empty] | (Материалы для строительных работ)
|  | Цена=(20624,14+2361,87)/1,2 | [27 empty] | Цена=(20624,14+2361,87)/1,2
|  | Всего по позиции |  |  | 10: 8048.32; 12: 38310.02 | [9 empty] | Всего по позиции
26 | ФЕР22-03-011-01 | Установка: вантузов одинарных |  |  | 4: шт; 7: 2 |  |  |  |  | Установка: вантузов одинарных
| 1 | ОТ |  |  | 8: 14.69; 10: 29.38; 11: 29.37; 12: 862.89 | [6 empty] | ОТ
| 2 | ЭМ |  |  | 8: 1.31; 10: 2.62 | [6 empty] | ЭМ
| 3 | в т.ч. ОТм |  |  | 8: 0.23; 10: 0.46; 11: 29.37; 12: 13.51 | [6 empty] | в т.ч. ОТм
| 4 | М |  |  | 8: 16.66; 10: 33.32 | [6 empty] | М
Н | 18.5.08.02 | Вантузы для воздуха и воды |  |  | 4: компл; 5: 1; 7: 2 | [11 empty] | Вантузы для воздуха и воды
|  | ЗТ |  |  | 4: чел.-ч; 5: 1.62; 7: 3.24 | [7 empty] | ЗТ
|  | ЗТм |  |  | 4: чел.-ч; 5: 0.02; 7: 0.04 | [7 empty] | ЗТм
|  | Итого по расценке |  |  | 8: 32.66; 10: 65.32 | [8 empty] | Итого по расценке
|  | ФОТ |  |  | 10: 29.84; 12: 876.4 | [7 empty] | ФОТ
| Приказ № 812/пр от 21.12.2020 Прил. п.18 | НР Наружные сети водопровода, канализации, теплоснабжения, газопровода |  |  | 4: %; 5: 117; 7: 117; 10: 34.91; 12: 1025.39 | [7 empty] | НР Наружные сети водопровода, канализации, теплоснабжения, газопровода
| Приказ № 774/пр от 11.12.2020 Прил. п.18, Приказ № 774/пр от 11.12.2020 п.16 | СП Наружные сети водопровода, канализации, теплоснабжения, газопровода |  |  | % | 74 | 0.85 | 62.9 |  |  | 18.77 |  | 551.26 | [7 empty] | СП Наружные сети водопровода, канализации, теплоснабжения, газопровода
|  | Всего по позиции |  |  | 10: 119 | [9 empty] | Всего по позиции
27 | ТЦ_18.1.02.00_63_6319189182_18.11.2022_01 | Вантуз воздушный одноступенчатый DN 50 PN10 JA №7010 |  |  | шт. |  |  | 2 | 33165.76 |  | 13935.19 | 4.76 | 66331.52 |  |  |  |  | Вантуз воздушный одноступенчатый DN 50 PN10 JA №7010
|  | (Материалы для строительных работ) | [23 empty] | (Материалы для строительных работ)
|  | Цена=39798,91/1,2 | [27 empty] | Цена=39798,91/1,2
|  | Всего по позиции |  |  | 10: 13935.19; 12: 66331.52 | [9 empty] | Всего по позиции
28 | ФЕР22-03-001-05 | Установка фасонных частей стальных сварных диаметром: 100-250 мм |  |  | 4: т; 7: 0.1056 |  |  |  |  | Установка фасонных частей стальных сварных диаметром: 100-250 мм
|  | Объем=(27,2+13,8+7,2+4,6)*2/1000 | [16 empty] | Объем=(27,2+13,8+7,2+4,6)*2/1000
| 1 | ОТ |  |  | 8: 3467.84; 10: 366.2; 11: 29.37; 12: 10755.29 | [6 empty] | ОТ
| 2 | ЭМ |  |  | 8: 12472.06; 10: 1317.05 | [6 empty] | ЭМ
| 3 | в т.ч. ОТм |  |  | 8: 1266.81; 10: 133.78; 11: 29.37; 12: 3929.12 | [6 empty] | в т.ч. ОТм
| 4 | М |  |  | 8: 6348.16; 10: 670.37 | [6 empty] | М
П,Н | 23.8.03.12 | Фланцы стальные |  |  | 4: компл; 5: 0; 7: 0 | [11 empty] | Фланцы стальные
|  | ЗТ |  |  | 4: чел.-ч; 5: 312.7; 7: 33.0211 | [7 empty] | ЗТ
|  | ЗТм |  |  | 4: чел.-ч; 5: 94.12; 7: 9.9391 | [7 empty] | ЗТм
|  | Итого по расценке |  |  | 8: 22288.06; 10: 2353.62 | [8 empty] | Итого по расценке
|  | ФОТ |  |  | 10: 499.98; 12: 14684.41 | [7 empty] | ФОТ
| Приказ № 812/пр от 21.12.2020 Прил. п.18 | НР Наружные сети водопровода, канализации, теплоснабжения, газопровода |  |  | 4: %; 5: 117; 7: 117; 10: 584.98; 12: 17180.76 | [7 empty] | НР Наружные сети водопровода, канализации, теплоснабжения, газопровода
| Приказ № 774/пр от 11.12.2020 Прил. п.18, Приказ № 774/пр от 11.12.2020 п.16 | СП Наружные сети водопровода, канализации, теплоснабжения, газопровода |  |  | % | 74 | 0.85 | 62.9 |  |  | 314.49 |  | 9236.49 | [7 empty] | СП Наружные сети водопровода, канализации, теплоснабжения, газопровода
|  | Всего по позиции |  |  | 10: 3253.09 | [9 empty] | Всего по позиции
29 | ФССЦ-23.8.03.12-0011 | Фасонные части стальные сварные, номинальный диаметр до 800 мм |  |  | 4: т; 7: -0.1056; 8: 5500; 10: -580.8 |  |  |  |  | Фасонные части стальные сварные, номинальный диаметр до 800 мм
|  | (Материалы для строительных работ) | [23 empty] | (Материалы для строительных работ)
|  | Всего по позиции |  |  | 10: -580.8 | [9 empty] | Всего по позиции
30 | ФССЦ-23.8.04.12-0133 прим. | Тройники равнопроходные, номинальное давление до 16 МПа, номинальный диаметр 200 мм, наружный диаметр и толщина стенки 219х8,0 мм_тройник стальной Ду 200*200мм |  |  | 4: шт; 7: 2; 8: 597.23; 10: 1194.46 |  |  |  |  | Тройники равнопроходные, номинальное давление до 16 МПа, номинальный диаметр 200 мм, наружный диаметр и толщина стенки 219х8,0 мм_тройник стальной Ду 200*200мм
|  | (Материалы для строительных работ) | [23 empty] | (Материалы для строительных работ)
|  | Всего по позиции |  |  | 10: 1194.46 | [9 empty] | Всего по позиции
31 | ФССЦ-23.8.04.12-0133 | Тройники равнопроходные, номинальное давление до 16 МПа, номинальный диаметр 200 мм, наружный диаметр и толщина стенки 219х8,0 мм |  |  | 4: шт; 7: 2; 8: 597.23; 10: 1194.46 |  |  |  |  | Тройники равнопроходные, номинальное давление до 16 МПа, номинальный диаметр 200 мм, наружный диаметр и толщина стенки 219х8,0 мм
|  | (Материалы для строительных работ) | [23 empty] | (Материалы для строительных работ)
|  | Всего по позиции |  |  | 10: 1194.46 | [9 empty] | Всего по позиции
32 | ФССЦ-23.8.04.08-0107 | Переходы концентрические, номинальное давление 16 МПа, наружный диаметр и толщина стенки 219х10-159х8 мм |  |  | 4: шт; 7: 2; 8: 185.03; 10: 370.06 |  |  |  |  | Переходы концентрические, номинальное давление 16 МПа, наружный диаметр и толщина стенки 219х10-159х8 мм
|  | (Материалы для строительных работ) | [23 empty] | (Материалы для строительных работ)
|  | Всего по позиции |  |  | 10: 370.06 | [9 empty] | Всего по позиции
33 | ФССЦ-23.8.04.08-0093 | Переходы концентрические, номинальное давление 16 МПа, наружный диаметр и толщина стенки 219х10-57х4 мм |  |  | 4: шт; 7: 2; 8: 183.95; 10: 367.9 |  |  |  |  | Переходы концентрические, номинальное давление 16 МПа, наружный диаметр и толщина стенки 219х10-57х4 мм
|  | (Материалы для строительных работ) | [23 empty] | (Материалы для строительных работ)
|  | Всего по позиции |  |  | 10: 367.9 | [9 empty] | Всего по позиции
34 | ФССЦ-23.8.03.11-0658 | Фланцы стальные плоские приварные из стали ВСт3сп2, ВСт3сп3, номинальное давление 1,0 МПа, номинальный диаметр 150 мм |  |  | 4: шт; 7: 2; 8: 75; 10: 150 |  |  |  |  | Фланцы стальные плоские приварные из стали ВСт3сп2, ВСт3сп3, номинальное давление 1,0 МПа, номинальный диаметр 150 мм
|  | (Материалы для строительных работ) | [23 empty] | (Материалы для строительных работ)
|  | Всего по позиции |  |  | 10: 150 | [9 empty] | Всего по позиции
35 | ФССЦ-23.8.03.11-0653 | Фланцы стальные плоские приварные из стали ВСт3сп2, ВСт3сп3, номинальное давление 1,0 МПа, номинальный диаметр 50 мм |  |  | 4: шт; 7: 2; 8: 28; 10: 56 |  |  |  |  | Фланцы стальные плоские приварные из стали ВСт3сп2, ВСт3сп3, номинальное давление 1,0 МПа, номинальный диаметр 50 мм
|  | (Материалы для строительных работ) | [23 empty] | (Материалы для строительных работ)
|  | Всего по позиции |  |  | 10: 56 | [9 empty] | Всего по позиции
36 | ФЕР22-01-011-06 | Укладка стальных водопроводных труб с гидравлическим испытанием диаметром: 200 мм |  |  | 4: км; 7: 0.0005 |  |  |  |  | Укладка стальных водопроводных труб с гидравлическим испытанием диаметром: 200 мм
|  | Объем=0,5/1000 | [16 empty] | Объем=0,5/1000
| 1 | ОТ |  |  | 8: 3891.6; 10: 1.95; 11: 29.37; 12: 57.27 | [6 empty] | ОТ
| 2 | ЭМ |  |  | 8: 12813.74; 10: 6.41 | [6 empty] | ЭМ
| 3 | в т.ч. ОТм |  |  | 8: 1431.7; 10: 0.72; 11: 29.37; 12: 21.15 | [6 empty] | в т.ч. ОТм
| 4 | М |  |  | 8: 2849.58; 10: 1.42 | [6 empty] | М
Н | 23.5.02.02 | Трубы стальные |  |  | 4: м; 5: 1004; 7: 0.502 | [11 empty] | Трубы стальные
|  | ЗТ |  |  | 4: чел.-ч; 5: 376; 7: 0.188 | [7 empty] | ЗТ
|  | ЗТм |  |  | 4: чел.-ч; 5: 108.85; 7: 0.054425 | [7 empty] | ЗТм
|  | Итого по расценке |  |  | 8: 19554.92; 10: 9.78 | [8 empty] | Итого по расценке
|  | ФОТ |  |  | 10: 2.67; 12: 78.42 | [7 empty] | ФОТ
| Приказ № 812/пр от 21.12.2020 Прил. п.18 | НР Наружные сети водопровода, канализации, теплоснабжения, газопровода |  |  | 4: %; 5: 117; 7: 117; 10: 3.12; 12: 91.75 | [7 empty] | НР Наружные сети водопровода, канализации, теплоснабжения, газопровода
| Приказ № 774/пр от 11.12.2020 Прил. п.18, Приказ № 774/пр от 11.12.2020 п.16 | СП Наружные сети водопровода, канализации, теплоснабжения, газопровода |  |  | % | 74 | 0.85 | 62.9 |  |  | 1.68 |  | 49.33 | [7 empty] | СП Наружные сети водопровода, канализации, теплоснабжения, газопровода
|  | Всего по позиции |  |  | 10: 14.58 | [9 empty] | Всего по позиции
37 | ФССЦ-23.5.02.02-0089 | Трубы стальные электросварные прямошовные со снятой фаской из стали марок Ст2кп-Ст4кп и Ст2пс-Ст4пс, наружный диаметр 219 мм, толщина стенки 8 мм |  |  | 4: м; 7: 0.502; 8: 250.57; 10: 125.79 |  |  |  |  | Трубы стальные электросварные прямошовные со снятой фаской из стали марок Ст2кп-Ст4кп и Ст2пс-Ст4пс, наружный диаметр 219 мм, толщина стенки 8 мм
|  | (Наружные сети водопровода, канализации, теплоснабжения, газопровода) | [23 empty] | (Наружные сети водопровода, канализации, теплоснабжения, газопровода)
|  | Всего по позиции |  |  | 10: 125.79 | [9 empty] | Всего по позиции
38 | ФЕР22-03-001-05 | Установка фасонных частей стальных сварных диаметром: 100-250 мм |  |  | 4: т; 7: 0.1394 |  |  |  |  | Установка фасонных частей стальных сварных диаметром: 100-250 мм
|  | Объем=69,7*2/1000 | [16 empty] | Объем=69,7*2/1000
| 1 | ОТ |  |  | 8: 3467.84; 10: 483.42; 11: 29.37; 12: 14198.05 | [6 empty] | ОТ
| 2 | ЭМ |  |  | 8: 12472.06; 10: 1738.61 | [6 empty] | ЭМ
| 3 | в т.ч. ОТм |  |  | 8: 1266.81; 10: 176.59; 11: 29.37; 12: 5186.45 | [6 empty] | в т.ч. ОТм
| 4 | М |  |  | 8: 6348.16; 10: 884.93 | [6 empty] | М
П,Н | 23.8.03.12 | Фланцы стальные |  |  | 4: компл; 5: 0; 7: 0 | [11 empty] | Фланцы стальные
|  | ЗТ |  |  | 4: чел.-ч; 5: 312.7; 7: 43.5904 | [7 empty] | ЗТ
|  | ЗТм |  |  | 4: чел.-ч; 5: 94.12; 7: 13.1203 | [7 empty] | ЗТм
|  | Итого по расценке |  |  | 8: 22288.06; 10: 3106.96 | [8 empty] | Итого по расценке
|  | ФОТ |  |  | 10: 660.01; 12: 19384.5 | [7 empty] | ФОТ
| Приказ № 812/пр от 21.12.2020 Прил. п.18 | НР Наружные сети водопровода, канализации, теплоснабжения, газопровода |  |  | 4: %; 5: 117; 7: 117; 10: 772.21; 12: 22679.87 | [7 empty] | НР Наружные сети водопровода, канализации, теплоснабжения, газопровода
| Приказ № 774/пр от 11.12.2020 Прил. п.18, Приказ № 774/пр от 11.12.2020 п.16 | СП Наружные сети водопровода, канализации, теплоснабжения, газопровода |  |  | % | 74 | 0.85 | 62.9 |  |  | 415.15 |  | 12192.85 | [7 empty] | СП Наружные сети водопровода, канализации, теплоснабжения, газопровода
|  | Всего по позиции |  |  | 10: 4294.32 | [9 empty] | Всего по позиции
39 | ФССЦ-23.8.03.12-0012 | Фасонные части стальные сварные, номинальный диаметр свыше 800 |  |  | 4: т; 7: -0.1394; 8: 5000; 10: -697 |  |  |  |  | Фасонные части стальные сварные, номинальный диаметр свыше 800
|  | (Материалы для строительных работ) | [23 empty] | (Материалы для строительных работ)
|  | Всего по позиции |  |  | 10: -697 | [9 empty] | Всего по позиции
40 | ТЦ_23.8.08.12_63_6686073730_18.11.2022_02 | Пожарная подставка фланцевая ст. ППФ DN 200мм |  |  | шт |  |  | 2 | 14274.53 |  | 5997.7 | 4.76 | 28549.06 |  |  |  |  | Пожарная подставка фланцевая ст. ППФ DN 200мм
|  | (Материалы для строительных работ) | [23 empty] | (Материалы для строительных работ)
|  | Цена=16740/1,2*1,0032*1,02 | [27 empty] | Цена=16740/1,2*1,0032*1,02
|  | Всего по позиции |  |  | 10: 5997.7; 12: 28549.06 | [9 empty] | Всего по позиции
41 | ФССЦ-23.8.03.11-0659 | Фланцы стальные плоские приварные из стали ВСт3сп2, ВСт3сп3, номинальное давление 1,0 МПа, номинальный диаметр 200 мм |  |  | 4: шт; 7: 7; 8: 100; 10: 700 |  |  |  |  | Фланцы стальные плоские приварные из стали ВСт3сп2, ВСт3сп3, номинальное давление 1,0 МПа, номинальный диаметр 200 мм
|  | (Наружные сети водопровода, канализации, теплоснабжения, газопровода) | [23 empty] | (Наружные сети водопровода, канализации, теплоснабжения, газопровода)
|  | Всего по позиции |  |  | 10: 700 | [9 empty] | Всего по позиции
42 | ФЕР22-03-014-06 | Приварка фланцев к стальным трубопроводам диаметром: 200 мм | [15 empty] | Приварка фланцев к стальным трубопроводам диаметром: 200 мм | bar: 4; 7
| 1 | ОТ |  |  | 8: 15.86; 10: 15.86; 11: 29.37; 12: 465.81 | [6 empty] | ОТ
| 2 | ЭМ |  |  | 8: 126.59; 10: 126.59 | [6 empty] | ЭМ
| 3 | в т.ч. ОТм |  |  | 8: 12.81; 10: 12.81; 11: 29.37; 12: 376.23 | [6 empty] | в т.ч. ОТм
| 4 | М |  |  | 8: 5.98; 10: 5.98 | [6 empty] | М
Н | 23.8.03.11 | Фланцы стальные плоские | [22 empty] | Фланцы стальные плоские | bar: 4 to 5; 7
|  | ЗТ |  |  | 4: чел.-ч; 5: 1.43; 7: 1.43 | [7 empty] | ЗТ
|  | ЗТм |  |  | 4: чел.-ч; 5: 0.95; 7: 0.95 | [7 empty] | ЗТм
|  | Итого по расценке |  |  | 8: 148.43; 10: 148.43 | [8 empty] | Итого по расценке
|  | ФОТ |  |  | 10: 28.67; 12: 842.04 | [7 empty] | ФОТ
| Приказ № 812/пр от 21.12.2020 Прил. п.18 | НР Наружные сети водопровода, канализации, теплоснабжения, газопровода |  |  | 4: %; 5: 117; 7: 117; 10: 33.54; 12: 985.19 | [7 empty] | НР Наружные сети водопровода, канализации, теплоснабжения, газопровода
| Приказ № 774/пр от 11.12.2020 Прил. п.18, Приказ № 774/пр от 11.12.2020 п.16 | СП Наружные сети водопровода, канализации, теплоснабжения, газопровода |  |  | % | 74 | 0.85 | 62.9 |  |  | 18.03 |  | 529.64 | [7 empty] | СП Наружные сети водопровода, канализации, теплоснабжения, газопровода
|  | Всего по позиции |  |  | 10: 200 | [9 empty] | Всего по позиции
43 | ФССЦ-23.8.03.11-0659 | Фланцы стальные плоские приварные из стали ВСт3сп2, ВСт3сп3, номинальное давление 1,0 МПа, номинальный диаметр 200 мм |  |  | 4: шт; 7: 1; 8: 100; 10: 100 |  |  |  |  | Фланцы стальные плоские приварные из стали ВСт3сп2, ВСт3сп3, номинальное давление 1,0 МПа, номинальный диаметр 200 мм
|  | (Наружные сети водопровода, канализации, теплоснабжения, газопровода) | [23 empty] | (Наружные сети водопровода, канализации, теплоснабжения, газопровода)
|  | Всего по позиции |  |  | 10: 100 | [9 empty] | Всего по позиции
44 | ФЕР22-03-011-03 | Установка: гидрантов пожарных |  |  | 4: шт; 7: 2 |  |  |  |  | Установка: гидрантов пожарных
| 1 | ОТ |  |  | 8: 15.52; 10: 31.04; 11: 29.37; 12: 911.64 | [6 empty] | ОТ
| 2 | ЭМ |  |  | 8: 4.28; 10: 8.56 | [6 empty] | ЭМ
| 3 | в т.ч. ОТм |  |  | 8: 0.62; 10: 1.24; 11: 29.37; 12: 36.42 | [6 empty] | в т.ч. ОТм
| 4 | М |  |  | 8: 1191.31; 10: 2382.62 | [6 empty] | М
|  | ЗТ |  |  | 4: чел.-ч; 5: 1.82; 7: 3.64 | [7 empty] | ЗТ
|  | ЗТм |  |  | 4: чел.-ч; 5: 0.05; 7: 0.1 | [7 empty] | ЗТм
|  | Итого по расценке |  |  | 8: 1211.11; 10: 2422.22 | [8 empty] | Итого по расценке
|  | ФОТ |  |  | 10: 32.28; 12: 948.06 | [7 empty] | ФОТ
| Приказ № 812/пр от 21.12.2020 Прил. п.18 | НР Наружные сети водопровода, канализации, теплоснабжения, газопровода |  |  | 4: %; 5: 117; 7: 117; 10: 37.77; 12: 1109.23 | [7 empty] | НР Наружные сети водопровода, канализации, теплоснабжения, газопровода
| Приказ № 774/пр от 11.12.2020 Прил. п.18, Приказ № 774/пр от 11.12.2020 п.16 | СП Наружные сети водопровода, канализации, теплоснабжения, газопровода |  |  | % | 74 | 0.85 | 62.9 |  |  | 20.3 |  | 596.33 | [7 empty] | СП Наружные сети водопровода, канализации, теплоснабжения, газопровода
|  | Всего по позиции |  |  | 10: 2480.29 | [9 empty] | Всего по позиции
45 | ФССЦ-18.1.10.04-0011 | Гидрант пожарный подземный, номинальное давление 1,0 МПа (10 кгс/см2), номинальный диаметр 125 мм, высота 2500 мм |  |  | 4: шт; 7: -2; 8: 1148.4; 10: -2296.8 |  |  |  |  | Гидрант пожарный подземный, номинальное давление 1,0 МПа (10 кгс/см2), номинальный диаметр 125 мм, высота 2500 мм
|  | (Материалы для строительных работ) | [23 empty] | (Материалы для строительных работ)
|  | Всего по позиции |  |  | 10: -2296.8 | [9 empty] | Всего по позиции
46 | ФССЦ-18.1.10.04-0005 | Гидрант пожарный подземный, номинальное давление 1,0 МПа (10 кгс/см2), номинальный диаметр 125 мм, высота 1750 мм |  |  | 4: шт; 7: 2; 8: 2415.65; 10: 4831.3 |  |  |  |  | Гидрант пожарный подземный, номинальное давление 1,0 МПа (10 кгс/см2), номинальный диаметр 125 мм, высота 1750 мм
|  | (Материалы для строительных работ) | [23 empty] | (Материалы для строительных работ)
|  | Всего по позиции |  |  | 10: 4831.3 | [9 empty] | Всего по позиции
47 | ФЕР22-03-002-01 | Установка полиэтиленовых фасонных частей: отводов, колен, патрубков, переходов |  |  | 4: 10 шт; 7: 1.8 |  |  |  |  | Установка полиэтиленовых фасонных частей: отводов, колен, патрубков, переходов
|  | Объем=(6+2+4+2+2+2) / 10 | [16 empty] | Объем=(6+2+4+2+2+2) / 10
| 1 | ОТ |  |  | 8: 37.55; 10: 67.59; 11: 29.37; 12: 1985.12 | [6 empty] | ОТ
| 2 | ЭМ |  |  | 8: 226.03; 10: 406.85 | [6 empty] | ЭМ
| 3 | в т.ч. ОТм |  |  | 8: 30.5; 10: 54.9; 11: 29.37; 12: 1612.41 | [6 empty] | в т.ч. ОТм
Н | 24.3.05.19 | Фасонные части |  |  | 4: шт; 5: 10; 7: 18 | [11 empty] | Фасонные части
|  | ЗТ |  |  | 4: чел.-ч; 5: 4.14; 7: 7.452 | [7 empty] | ЗТ
|  | ЗТм |  |  | 4: чел.-ч; 5: 2.26; 7: 4.068 | [7 empty] | ЗТм
|  | Итого по расценке |  |  | 8: 263.58; 10: 474.44 | [8 empty] | Итого по расценке
|  | ФОТ |  |  | 10: 122.49; 12: 3597.53 | [7 empty] | ФОТ
| Приказ № 812/пр от 21.12.2020 Прил. п.18 | НР Наружные сети водопровода, канализации, теплоснабжения, газопровода |  |  | 4: %; 5: 117; 7: 117; 10: 143.31; 12: 4209.11 | [7 empty] | НР Наружные сети водопровода, канализации, теплоснабжения, газопровода
| Приказ № 774/пр от 11.12.2020 Прил. п.18, Приказ № 774/пр от 11.12.2020 п.16 | СП Наружные сети водопровода, канализации, теплоснабжения, газопровода |  |  | % | 74 | 0.85 | 62.9 |  |  | 77.05 |  | 2262.85 | [7 empty] | СП Наружные сети водопровода, канализации, теплоснабжения, газопровода
|  | Всего по позиции |  |  | 10: 694.8 | [9 empty] | Всего по позиции
48 | ТЦ_24.3.05.01_63_6319139287_18.11.2022_01 | Втулка полиэтиленовая удлиненная под фланец ПЭ100 SDR17, Д-225мм |  |  | шт |  |  | 6 | 2580 |  | 3252.1 | 4.76 | 15480 |  |  |  |  | Втулка полиэтиленовая удлиненная под фланец ПЭ100 SDR17, Д-225мм
|  | (Материалы для строительных работ) | [23 empty] | (Материалы для строительных работ)
|  | Цена=3096/1,2 | [27 empty] | Цена=3096/1,2
|  | Всего по позиции |  |  | 10: 3252.1; 12: 15480 | [9 empty] | Всего по позиции
49 | ТЦ_24.3.5.01_63_6319139287_18.11.2022_01 | Втулка полиэтиленовая удлиненная под фланец ПЭ100 SDR17, Д-160мм |  |  | шт |  |  | 2 | 1297.5 |  | 545.17 | 4.76 | 2595 |  |  |  |  | Втулка полиэтиленовая удлиненная под фланец ПЭ100 SDR17, Д-160мм
|  | (Материалы для строительных работ) | [23 empty] | (Материалы для строительных работ)
|  | Цена=1557/1,2 | [27 empty] | Цена=1557/1,2
|  | Всего по позиции |  |  | 10: 545.17; 12: 2595 | [9 empty] | Всего по позиции
50 | ТЦ_23.8.03.11_63_631919182_18.11.2022_01 | Фланец под втулку расточенный Д-225мм |  |  | шт |  |  | 6 | 3487.5 |  | 4396.01 | 4.76 | 20925 |  |  |  |  | Фланец под втулку расточенный Д-225мм
|  | (Материалы для строительных работ) | [23 empty] | (Материалы для строительных работ)
|  | Цена=4185/1,2 | [27 empty] | Цена=4185/1,2
|  | Всего по позиции |  |  | 10: 4396.01; 12: 20925 | [9 empty] | Всего по позиции
51 | ТЦ_23.8.03.11_63_6319139287_18.11.2022_01 | Фланец под втулку расточенный Д-160мм |  |  | шт |  |  | 2 | 2656.25 |  | 1116.07 | 4.76 | 5312.5 |  |  |  |  | Фланец под втулку расточенный Д-160мм
|  | (Материалы для строительных работ) | [23 empty] | (Материалы для строительных работ)
|  | Цена=3187,50/1,2 | [27 empty] | Цена=3187,50/1,2
|  | Всего по позиции |  |  | 10: 1116.07; 12: 5312.5 | [9 empty] | Всего по позиции
52 | ФССЦ-24.3.05.08-0645 | Отвод полиэтиленовый сварной 90°, ПЭ100, к напорным трубам 1,0 МПа (10 кгс/см2), диаметр 225 мм |  |  | 4: шт; 7: 4; 8: 438.6; 10: 1754.4 |  |  |  |  | Отвод полиэтиленовый сварной 90°, ПЭ100, к напорным трубам 1,0 МПа (10 кгс/см2), диаметр 225 мм
|  | (Наружные сети водопровода, канализации, теплоснабжения, газопровода) | [23 empty] | (Наружные сети водопровода, канализации, теплоснабжения, газопровода)
|  | Всего по позиции |  |  | 10: 1754.4 | [9 empty] | Всего по позиции
53 | ФССЦ-24.3.05.08-0465 | Отвод полиэтиленовый сварной 30°, ПЭ100, к напорным трубам 1,0 МПа (10 кгс/см2), диаметр 225 мм |  |  | 4: шт; 7: 2; 8: 251.76; 10: 503.52 |  |  |  |  | Отвод полиэтиленовый сварной 30°, ПЭ100, к напорным трубам 1,0 МПа (10 кгс/см2), диаметр 225 мм
|  | (Наружные сети водопровода, канализации, теплоснабжения, газопровода) | [23 empty] | (Наружные сети водопровода, канализации, теплоснабжения, газопровода)
|  | Всего по позиции |  |  | 10: 503.52 | [9 empty] | Всего по позиции
54 | ФССЦ-24.3.05.08-0462 | Отвод полиэтиленовый сварной 30°, ПЭ100, к напорным трубам 1,0 МПа (10 кгс/см2), диаметр 160 мм |  |  | 4: шт; 7: 2; 8: 137.3; 10: 274.6 |  |  |  |  | Отвод полиэтиленовый сварной 30°, ПЭ100, к напорным трубам 1,0 МПа (10 кгс/см2), диаметр 160 мм
|  | (Наружные сети водопровода, канализации, теплоснабжения, газопровода) | [23 empty] | (Наружные сети водопровода, канализации, теплоснабжения, газопровода)
|  | Всего по позиции |  |  | 10: 274.6 | [9 empty] | Всего по позиции
55 | ФССЦ-24.3.05.02-0124 | Заглушка полиэтиленовая удлиненная, стандартное размерное отношение SDR11, номинальный наружный диаметр 160 мм |  |  | 4: шт; 7: 2; 8: 168.3; 10: 336.6 |  |  |  |  | Заглушка полиэтиленовая удлиненная, стандартное размерное отношение SDR11, номинальный наружный диаметр 160 мм
|  | (Материалы для строительных работ) | [23 empty] | (Материалы для строительных работ)
|  | Всего по позиции |  |  | 10: 336.6 | [9 empty] | Всего по позиции
56 | ФЕР06-01-001-15 | Устройство фундаментных плит бетонных плоских_опоры |  |  | 4: 100 м3; 7: 0.0134 |  |  |  |  | Устройство фундаментных плит бетонных плоских_опоры
|  | Объем=1,34 / 100 | [16 empty] | Объем=1,34 / 100
| 1 | ОТ |  |  | 8: 827.41; 10: 11.09; 11: 29.37; 12: 325.71 | [6 empty] | ОТ
| 2 | ЭМ |  |  | 8: 1740.4; 10: 23.32 | [6 empty] | ЭМ
| 3 | в т.ч. ОТм |  |  | 8: 268.32; 10: 3.6; 11: 29.37; 12: 105.73 | [6 empty] | в т.ч. ОТм
| 4 | М |  |  | 8: 391.4; 10: 5.24 | [6 empty] | М
Н | 04.1.02.05 | Смеси бетонные тяжелого бетона |  |  | 4: м3; 5: 102; 7: 1.3668 | [11 empty] | Смеси бетонные тяжелого бетона
|  | ЗТ |  |  | 4: чел.-ч; 5: 97; 7: 1.2998 | [7 empty] | ЗТ
|  | ЗТм |  |  | 4: чел.-ч; 5: 20.03; 7: 0.2684 | [7 empty] | ЗТм
|  | Итого по расценке |  |  | 8: 2959.21; 10: 39.65 | [8 empty] | Итого по расценке
|  | ФОТ |  |  | 10: 14.69; 12: 431.44 | [7 empty] | ФОТ
| Приказ № 812/пр от 21.12.2020 Прил. п.6 | НР Бетонные и железобетонные монолитные конструкции и работы в строительстве |  |  | 4: %; 5: 102; 7: 102; 10: 14.98; 12: 440.07 | [7 empty] | НР Бетонные и железобетонные монолитные конструкции и работы в строительстве
| Приказ № 774/пр от 11.12.2020 Прил. п.6, Приказ № 774/пр от 11.12.2020 п.16 | СП Бетонные и железобетонные монолитные конструкции и работы в строительстве |  |  | % | 58 | 0.85 | 49.3 |  |  | 7.24 |  | 212.7 | [7 empty] | СП Бетонные и железобетонные монолитные конструкции и работы в строительстве
|  | Всего по позиции |  |  | 10: 61.87 | [9 empty] | Всего по позиции
57 | ФССЦ-04.1.02.05-0004 | Смеси бетонные тяжелого бетона (БСТ), класс В10 (М150) |  |  | 4: м3; 7: 1.4; 8: 490; 10: 686 |  |  |  |  | Смеси бетонные тяжелого бетона (БСТ), класс В10 (М150)
|  | (Материалы для строительных работ) | [23 empty] | (Материалы для строительных работ)
|  | Всего по позиции |  |  | 10: 686 | [9 empty] | Всего по позиции
|  | Итоги по разделу 2 Линия водопроводная п/э ф225мм; ввод ф160мм : | [24 empty] | Итоги по разделу 2 Линия водопроводная п/э ф225мм; ввод ф160мм :
|  | Итого прямые затраты (справочно) |  |  | 10: 189909.98 | [14 empty] | Итого прямые затраты (справочно)
|  | в том числе: | [25 empty] | в том числе:
|  | Оплата труда рабочих |  |  | 10: 1950.57 | [14 empty] | Оплата труда рабочих
|  | Эксплуатация машин |  |  | 10: 5161.04 | [14 empty] | Эксплуатация машин
|  | в том числе оплата труда машинистов (Отм) |  |  | 10: 565.99 | [14 empty] | в том числе оплата труда машинистов (Отм)
|  | Материалы |  |  | 10: 182798.37 | [14 empty] | Материалы
|  | Строительные работы |  |  | 10: 194440.27 | [14 empty] | Строительные работы
|  | в том числе: | [25 empty] | в том числе:
|  | оплата труда |  |  | 10: 1950.57 | [14 empty] | оплата труда
|  | эксплуатация машин и механизмов |  |  | 10: 5161.04 | [14 empty] | эксплуатация машин и механизмов
|  | в том числе оплата труда машинистов (ОТм) |  |  | 10: 565.99 | [14 empty] | в том числе оплата труда машинистов (ОТм)
|  | материалы |  |  | 10: 182798.37 | [14 empty] | материалы
|  | накладные расходы |  |  | 10: 2954.71 | [14 empty] | накладные расходы
|  | сметная прибыль |  |  | 10: 1575.58 | [14 empty] | сметная прибыль
|  | Итого ФОТ (справочно) |  |  | 10: 2516.56 | [14 empty] | Итого ФОТ (справочно)
|  | Итого накладные расходы (справочно) |  |  | 10: 2954.71 | [14 empty] | Итого накладные расходы (справочно)
|  | Итого сметная прибыль (справочно) |  |  | 10: 1575.58 | [14 empty] | Итого сметная прибыль (справочно)
|  | Итого по разделу 2 Линия водопроводная п/э ф225мм; ввод ф160мм |  |  | 10: 194440.27 | [15 empty] | Итого по разделу 2 Линия водопроводная п/э ф225мм; ввод ф160мм
|  | в том числе: | [25 empty] | в том числе:
|  | материальные ресурсы, отсутствующие в ФРСН |  |  | 10: 74364.26 | [14 empty] | материальные ресурсы, отсутствующие в ФРСН
Раздел 3. Камера 2000*2500 | [16 empty] | Раздел 3. Камера 2000*2500
58 | ФЕР08-01-002-02 | Устройство основания под фундаменты: щебеночного |  |  | 4: м3; 7: 1.25 |  |  |  |  | Устройство основания под фундаменты: щебеночного
| 1 | ОТ |  |  | 8: 6.75; 10: 8.44; 11: 29.37; 12: 247.88 | [6 empty] | ОТ
| 2 | ЭМ |  |  | 8: 8.29; 10: 10.36 | [6 empty] | ЭМ
| 3 | в т.ч. ОТм |  |  | 8: 0.81; 10: 1.01; 11: 29.37; 12: 29.66 | [6 empty] | в т.ч. ОТм
| 4 | М |  |  | 8: 0.37; 10: 0.46 | [6 empty] | М
Н | 02.2.05.04 | Щебень |  |  | 4: м3; 5: 1.15; 7: 1.4375 | [11 empty] | Щебень
|  | ЗТ |  |  | 4: чел.-ч; 5: 0.85; 7: 1.0625 | [7 empty] | ЗТ
|  | ЗТм |  |  | 4: чел.-ч; 5: 0.07; 7: 0.0875 | [7 empty] | ЗТм
|  | Итого по расценке |  |  | 8: 15.41; 10: 19.26 | [8 empty] | Итого по расценке
|  | ФОТ |  |  | 10: 9.45; 12: 277.54 | [7 empty] | ФОТ
| Приказ № 812/пр от 21.12.2020 Прил. п.8 | НР Конструкции из кирпича и блоков |  |  | 4: %; 5: 110; 7: 110; 10: 10.4; 12: 305.29 | [7 empty] | НР Конструкции из кирпича и блоков
| Приказ № 774/пр от 11.12.2020 Прил. п.8, Приказ № 774/пр от 11.12.2020 п.16 | СП Конструкции из кирпича и блоков |  |  | % | 69 | 0.85 | 58.65 |  |  | 5.54 |  | 162.78 | [7 empty] | СП Конструкции из кирпича и блоков
|  | Всего по позиции |  |  | 10: 35.2 | [9 empty] | Всего по позиции
59 | ФССЦ-02.2.05.04-1767 | Щебень М 400, фракция 20-40 мм, группа 2 |  |  | 4: м3; 7: 1.44; 8: 91.5; 10: 131.76 |  |  |  |  | Щебень М 400, фракция 20-40 мм, группа 2
|  | (Материалы для строительных работ) | [23 empty] | (Материалы для строительных работ)
|  | Всего по позиции |  |  | 10: 131.76 | [9 empty] | Всего по позиции
60 | ФЕР22-04-007-02 | Устройство прямоугольных колодцев из сборного железобетона: в грунтах мокрых |  |  | 4: 10 м3; 7: 1.1548 |  |  |  |  | Устройство прямоугольных колодцев из сборного железобетона: в грунтах мокрых
|  | Объем=(0,679*2+0,265*10+0,195*14+0,127*10+0,47*2+0,29+0,02*4+2,23) / 10 | [16 empty] | Объем=(0,679*2+0,265*10+0,195*14+0,127*10+0,47*2+0,29+0,02*4+2,23) / 10
| 1 | ОТ |  |  | 8: 1063.2; 10: 1227.78; 11: 29.37; 12: 36059.9 | [6 empty] | ОТ
| 2 | ЭМ |  |  | 8: 1100.19; 10: 1270.5 | [6 empty] | ЭМ
| 3 | в т.ч. ОТм |  |  | 8: 143.66; 10: 165.9; 11: 29.37; 12: 4872.48 | [6 empty] | в т.ч. ОТм
| 4 | М |  |  | 8: 17718.76; 10: 20461.62 | [6 empty] | М
П,Н | 01.7.15.10-0066 | Скобы ходовые |  |  | 4: кг; 5: 0; 7: 0 | [11 empty] | Скобы ходовые
Н | 04.2.01.04 | Смеси асфальтобетонные |  |  | 4: т; 5: 0.92; 7: 1.0624 | [11 empty] | Смеси асфальтобетонные
Н | 05.1.04.12 | Конструкции сборные железобетонные |  |  | 4: м3; 5: 9.86; 7: 11.3863 | [11 empty] | Конструкции сборные железобетонные
П,Н | 07.2.07.12-0019 | Элементы конструктивные зданий и сооружений с преобладанием горячекатаных профилей, средняя масса сборочной единицы до 0,1 т |  |  | 4: т; 5: 0; 7: 0 | [11 empty] | Элементы конструктивные зданий и сооружений с преобладанием горячекатаных профилей, средняя масса сборочной единицы до 0,1 т
П,Н | 08.1.02.06 | Люки чугунные |  |  | 4: шт; 5: 0; 7: 0 | [11 empty] | Люки чугунные
|  | ЗТ |  |  | 4: чел.-ч; 5: 120; 7: 138.576 | [7 empty] | ЗТ
|  | ЗТм |  |  | 4: чел.-ч; 5: 11.5; 7: 13.2802 | [7 empty] | ЗТм
|  | Итого по расценке |  |  | 8: 19882.15; 10: 22959.9 | [8 empty] | Итого по расценке
|  | ФОТ |  |  | 10: 1393.68; 12: 40932.38 | [7 empty] | ФОТ
| Приказ № 812/пр от 21.12.2020 Прил. п.18 | НР Наружные сети водопровода, канализации, теплоснабжения, газопровода |  |  | 4: %; 5: 117; 7: 117; 10: 1630.61; 12: 47890.88 | [7 empty] | НР Наружные сети водопровода, канализации, теплоснабжения, газопровода
| Приказ № 774/пр от 11.12.2020 Прил. п.18, Приказ № 774/пр от 11.12.2020 п.16 | СП Наружные сети водопровода, канализации, теплоснабжения, газопровода |  |  | % | 74 | 0.85 | 62.9 |  |  | 876.62 |  | 25746.47 | [7 empty] | СП Наружные сети водопровода, канализации, теплоснабжения, газопровода
|  | Всего по позиции |  |  | 10: 25467.13 | [9 empty] | Всего по позиции
61 | ФССЦ-05.1.01.09-0001 | Кольцо для колодцев сборное железобетонное, диаметр 700 мм |  |  | 4: м; 7: -0.92384; 8: 375.59; 10: -346.99 |  |  |  |  | Кольцо для колодцев сборное железобетонное, диаметр 700 мм
|  | (Материалы для строительных работ) | [23 empty] | (Материалы для строительных работ)
|  | Всего по позиции |  |  | 10: -346.99 | [9 empty] | Всего по позиции
62 | ФССЦ-04.3.01.09-0012 | Раствор готовый кладочный, цементный, М50 |  |  | 4: м3; 7: -0.36954; 8: 485.9; 10: -179.56 |  |  |  |  | Раствор готовый кладочный, цементный, М50
|  | (Материалы для строительных работ) | [23 empty] | (Материалы для строительных работ)
|  | Всего по позиции |  |  | 10: -179.56 | [9 empty] | Всего по позиции
63 | ФССЦ-23.8.03.12-0011 | Фасонные части стальные сварные, номинальный диаметр до 800 мм |  |  | 4: т; 7: -0.35799; 8: 5500; 10: -1968.93 |  |  |  |  | Фасонные части стальные сварные, номинальный диаметр до 800 мм
|  | (Материалы для строительных работ) | [23 empty] | (Материалы для строительных работ)
|  | Всего по позиции |  |  | 10: -1968.93 | [9 empty] | Всего по позиции
64 | ФССЦ-04.1.02.05-0003 | Смеси бетонные тяжелого бетона (БСТ), класс В7,5 (М100) |  |  | 4: м3; 7: -3.372; 8: 560; 10: -1888.33 |  |  |  |  | Смеси бетонные тяжелого бетона (БСТ), класс В7,5 (М100)
|  | (Материалы для строительных работ) | [23 empty] | (Материалы для строительных работ)
|  | Всего по позиции |  |  | 10: -1888.33 | [9 empty] | Всего по позиции
65 | ФССЦ-04.1.02.05-0004 | Смеси бетонные тяжелого бетона (БСТ), класс В10 (М150) |  |  | 4: м3; 7: -1.0278; 8: 490; 10: -503.61 |  |  |  |  | Смеси бетонные тяжелого бетона (БСТ), класс В10 (М150)
|  | (Материалы для строительных работ) | [23 empty] | (Материалы для строительных работ)
|  | Всего по позиции |  |  | 10: -503.61 | [9 empty] | Всего по позиции
66 | ФССЦ-08.4.03.04-0001 | Сталь арматурная, горячекатаная, класс А-I, А-II, А-III |  |  | 4: т; 7: -2.1133; 8: 5650; 10: -11940.05 |  |  |  |  | Сталь арматурная, горячекатаная, класс А-I, А-II, А-III
|  | (Материалы для строительных работ) | [23 empty] | (Материалы для строительных работ)
|  | Всего по позиции |  |  | 10: -11940.05 | [9 empty] | Всего по позиции
67 | ФССЦ-04.3.01.09-0014 | Раствор готовый кладочный, цементный, М100 |  |  | 4: м3; 7: 0.36954; 8: 519.8; 10: 192.08 |  |  |  |  | Раствор готовый кладочный, цементный, М100
|  | (Материалы для строительных работ) | [23 empty] | (Материалы для строительных работ)
|  | Всего по позиции |  |  | 10: 192.08 | [9 empty] | Всего по позиции
68 | ФССЦ-04.1.02.05-0003 | Смеси бетонные тяжелого бетона (БСТ), класс В7,5 (М100)_бетонная опора |  |  | 4: м3; 7: 0.15; 8: 560; 10: 84 |  |  |  |  | Смеси бетонные тяжелого бетона (БСТ), класс В7,5 (М100)_бетонная опора
|  | (Материалы для строительных работ) | [23 empty] | (Материалы для строительных работ)
|  | Всего по позиции |  |  | 10: 84 | [9 empty] | Всего по позиции
69 | ФССЦ-08.4.03.02-0001 | Сталь арматурная, горячекатаная, гладкая, класс А-I, диаметр 6 мм |  |  | 4: т; 7: 0.01992; 8: 7418.82; 10: 147.78 |  |  |  |  | Сталь арматурная, горячекатаная, гладкая, класс А-I, диаметр 6 мм
|  | (Материалы для строительных работ) | [23 empty] | (Материалы для строительных работ)
|  | Объем=12*1,66/1000 | [16 empty] | Объем=12*1,66/1000
|  | Всего по позиции |  |  | 10: 147.78 | [9 empty] | Всего по позиции
70 | ФССЦ-08.4.03.03-0032 | Сталь арматурная, горячекатаная, периодического профиля, класс А-III, диаметр 12 мм |  |  | 4: т; 7: 0.28347; 8: 7997.23; 10: 2266.99 |  |  |  |  | Сталь арматурная, горячекатаная, периодического профиля, класс А-III, диаметр 12 мм
|  | (Материалы для строительных работ) | [23 empty] | (Материалы для строительных работ)
|  | Объем=((127,6*2)+(0,124*228))/1000 | [16 empty] | Объем=((127,6*2)+(0,124*228))/1000
|  | Всего по позиции |  |  | 10: 2266.99 | [9 empty] | Всего по позиции
71 | ФССЦ-05.2.02.01-0053 | Блоки бетонные для стен подвалов полнотелые ФБС24-4-6-Т, бетон B7,5 (М100, объем 0,543 м3, расход арматуры 1,46 кг |  |  | 4: шт; 7: 2; 8: 314.94; 10: 629.88 |  |  |  |  | Блоки бетонные для стен подвалов полнотелые ФБС24-4-6-Т, бетон B7,5 (М100, объем 0,543 м3, расход арматуры 1,46 кг
|  | (Материалы для строительных работ) | [23 empty] | (Материалы для строительных работ)
|  | Всего по позиции |  |  | 10: 629.88 | [9 empty] | Всего по позиции
72 | ФССЦ-05.2.02.01-0042 | Блоки бетонные для стен подвалов полнотелые ФБС12-4-6-Т, бетон B7,5 (М100, объем 0,265 м3, расход арматуры 1,46 кг |  |  | 4: шт; 7: 10; 8: 164.3; 10: 1643 |  |  |  |  | Блоки бетонные для стен подвалов полнотелые ФБС12-4-6-Т, бетон B7,5 (М100, объем 0,265 м3, расход арматуры 1,46 кг
|  | (Материалы для строительных работ) | [23 empty] | (Материалы для строительных работ)
|  | Всего по позиции |  |  | 10: 1643 | [9 empty] | Всего по позиции
73 | ФССЦ-05.2.02.01-0036 | Блоки бетонные для стен подвалов полнотелые ФБС9-4-6-Т, бетон B7,5 (М100, объем 0,195 м3, расход арматуры 0,76 кг |  |  | 4: шт; 7: 14; 8: 120.9; 10: 1692.6 |  |  |  |  | Блоки бетонные для стен подвалов полнотелые ФБС9-4-6-Т, бетон B7,5 (М100, объем 0,195 м3, расход арматуры 0,76 кг
|  | (Материалы для строительных работ) | [23 empty] | (Материалы для строительных работ)
|  | Всего по позиции |  |  | 10: 1692.6 | [9 empty] | Всего по позиции
74 | ФССЦ-05.2.02.01-0040 | Блоки бетонные для стен подвалов полнотелые ФБС12-4-3-Т, бетон B7,5 (М100, объем 0,127 м3, расход арматуры 0,74 кг |  |  | 4: шт; 7: 10; 8: 78.74; 10: 787.4 |  |  |  |  | Блоки бетонные для стен подвалов полнотелые ФБС12-4-3-Т, бетон B7,5 (М100, объем 0,127 м3, расход арматуры 0,74 кг
|  | (Материалы для строительных работ) | [23 empty] | (Материалы для строительных работ)
|  | Всего по позиции |  |  | 10: 787.4 | [9 empty] | Всего по позиции
75 | ФССЦ-04.1.02.05-0006 | Смеси бетонные тяжелого бетона (БСТ), класс В15 (М200) |  |  | 4: м3; 7: 0.6; 8: 592.76; 10: 355.66 |  |  |  |  | Смеси бетонные тяжелого бетона (БСТ), класс В15 (М200)
|  | (Материалы для строительных работ) | [23 empty] | (Материалы для строительных работ)
|  | Всего по позиции |  |  | 10: 355.66 | [9 empty] | Всего по позиции
76 | ФССЦ-04.1.02.05-0007 | Смеси бетонные тяжелого бетона (БСТ), класс В20 (М250) |  |  | 4: м3; 7: 2.23; 8: 665; 10: 1482.95 |  |  |  |  | Смеси бетонные тяжелого бетона (БСТ), класс В20 (М250)
|  | (Материалы для строительных работ) | [23 empty] | (Материалы для строительных работ)
|  | Всего по позиции |  |  | 10: 1482.95 | [9 empty] | Всего по позиции
77 | ФССЦ-05.1.01.12-0013 | Плита перекрытия лотков и каналов ПО-4, бетон В25 (М350), объем 0,61 м3, расход арматуры 52,7 кг |  |  | 4: шт; 7: 2; 8: 1243.1; 10: 2486.2 |  |  |  |  | Плита перекрытия лотков и каналов ПО-4, бетон В25 (М350), объем 0,61 м3, расход арматуры 52,7 кг
|  | (Материалы для строительных работ) | [23 empty] | (Материалы для строительных работ)
|  | Всего по позиции |  |  | 10: 2486.2 | [9 empty] | Всего по позиции
78 | ФССЦ-05.1.06.09-0075 | Плиты перекрытия П21д-8, бетон B25, объем 0,29 м3, расход арматуры 23,6 кг |  |  | 4: шт; 7: 1; 8: 475.87; 10: 475.87 |  |  |  |  | Плиты перекрытия П21д-8, бетон B25, объем 0,29 м3, расход арматуры 23,6 кг
|  | (Материалы для строительных работ) | [23 empty] | (Материалы для строительных работ)
|  | Всего по позиции |  |  | 10: 475.87 | [9 empty] | Всего по позиции
79 | ФССЦ-05.1.01.09-0042 | Кольцо опорное КО-6 /бетон B15 (М200), объем 0,02 м3, расход арматуры 1,10 кг |  |  | 4: шт; 7: 4; 8: 31.43; 10: 125.72 |  |  |  |  | Кольцо опорное КО-6 /бетон B15 (М200), объем 0,02 м3, расход арматуры 1,10 кг
|  | (Материалы для строительных работ) | [23 empty] | (Материалы для строительных работ)
|  | Всего по позиции |  |  | 10: 125.72 | [9 empty] | Всего по позиции
80 | ФССЦ-08.3.08.02-0073 | Сталь угловая равнополочная, марка стали: Ст3пс, шириной полок 100-100 мм |  |  | 4: т; 7: 0.16912; 8: 4840.65; 10: 818.65 |  |  |  |  | Сталь угловая равнополочная, марка стали: Ст3пс, шириной полок 100-100 мм
|  | (Материалы для строительных работ) | [23 empty] | (Материалы для строительных работ)
|  | Объем=4*42,28/1000 | [16 empty] | Объем=4*42,28/1000
|  | Всего по позиции |  |  | 10: 818.65 | [9 empty] | Всего по позиции
81 | ФССЦ-08.1.02.06-0043 | Люк чугунный тяжелый |  |  | 4: шт; 7: 2; 8: 569.52; 10: 1139.04 |  |  |  |  | Люк чугунный тяжелый
|  | (Материалы для строительных работ) | [23 empty] | (Материалы для строительных работ)
|  | Всего по позиции |  |  | 10: 1139.04 | [9 empty] | Всего по позиции
82 | ФССЦ-23.5.02.02-0093 | Трубы стальные электросварные прямошовные со снятой фаской из стали марок БСт2кп-БСт4кп и БСт2пс-БСт4пс, наружный диаметр 273 мм, толщина стенки 5 мм_гильза |  |  | 4: м; 7: 1; 8: 230.72; 10: 230.72 |  |  |  |  | Трубы стальные электросварные прямошовные со снятой фаской из стали марок БСт2кп-БСт4кп и БСт2пс-БСт4пс, наружный диаметр 273 мм, толщина стенки 5 мм_гильза
|  | (Материалы для строительных работ) | [23 empty] | (Материалы для строительных работ)
|  | Всего по позиции |  |  | 10: 230.72 | [9 empty] | Всего по позиции
83 | ФССЦ-23.5.02.02-0099 | Трубы стальные электросварные прямошовные со снятой фаской из стали марок БСт2кп-БСт4кп и БСт2пс-БСт4пс, наружный диаметр 325 мм, толщина стенки 5 мм |  |  | 4: м; 7: 1; 8: 284.4; 10: 284.4 |  |  |  |  | Трубы стальные электросварные прямошовные со снятой фаской из стали марок БСт2кп-БСт4кп и БСт2пс-БСт4пс, наружный диаметр 325 мм, толщина стенки 5 мм
|  | (Материалы для строительных работ) | [23 empty] | (Материалы для строительных работ)
|  | Всего по позиции |  |  | 10: 284.4 | [9 empty] | Всего по позиции
84 | ТССЦ-201-0650 Апрель 2019 г. | Ограждения лестничных проемов, лестничные марши, пожарные лестницы _ С-3 |  |  | 4: т; 7: 0.0406; 8: 11520.01; 10: 467.71 |  |  |  |  | Ограждения лестничных проемов, лестничные марши, пожарные лестницы _ С-3
|  | (Материалы для строительных работ) | [23 empty] | (Материалы для строительных работ)
|  | Объем=20,3*2/1000 | [16 empty] | Объем=20,3*2/1000
|  | Всего по позиции |  |  | 10: 467.71 | [9 empty] | Всего по позиции
85 | ФССЦ-01.7.15.10-0067 | Скобы ходовые |  |  | 4: шт; 7: 6; 8: 6.55; 10: 39.3 |  |  |  |  | Скобы ходовые
|  | (Материалы для строительных работ) | [23 empty] | (Материалы для строительных работ)
|  | Всего по позиции |  |  | 10: 39.3 | [9 empty] | Всего по позиции
86 | ФЕР22-02-010-08 | Нанесение весьма усиленной антикоррозионной изоляции из полимерных липких лент на стальные трубопроводы диаметром: 300 мм |  |  | 4: км; 7: 0.001 |  |  |  |  | Нанесение весьма усиленной антикоррозионной изоляции из полимерных липких лент на стальные трубопроводы диаметром: 300 мм
|  | Объем=1/1000 | [16 empty] | Объем=1/1000
| 1 | ОТ |  |  | 8: 807.15; 10: 0.81; 11: 29.37; 12: 23.79 | [6 empty] | ОТ
| 2 | ЭМ |  |  | 8: 36044.22; 10: 36.04 | [6 empty] | ЭМ
| 3 | в т.ч. ОТм |  |  | 8: 2668.04; 10: 2.67; 11: 29.37; 12: 78.42 | [6 empty] | в т.ч. ОТм
| 4 | М |  |  | 8: 136863.37; 10: 136.86 | [6 empty] | М
Н | 12.1.02.15 | Материалы гидроизоляционные рулонные |  |  | 4: м2; 5: 1300; 7: 1.3 | [11 empty] | Материалы гидроизоляционные рулонные
|  | ЗТ |  |  | 4: чел.-ч; 5: 82.7; 7: 0.0827 | [7 empty] | ЗТ
|  | ЗТм |  |  | 4: чел.-ч; 5: 189.47; 7: 0.18947 | [7 empty] | ЗТм
|  | Итого по расценке |  |  | 8: 173714.74; 10: 173.71 | [8 empty] | Итого по расценке
|  | ФОТ |  |  | 10: 3.48; 12: 102.21 | [7 empty] | ФОТ
| Приказ № 812/пр от 21.12.2020 Прил. п.18 | НР Наружные сети водопровода, канализации, теплоснабжения, газопровода |  |  | 4: %; 5: 117; 7: 117; 10: 4.07; 12: 119.59 | [7 empty] | НР Наружные сети водопровода, канализации, теплоснабжения, газопровода
| Приказ № 774/пр от 11.12.2020 Прил. п.18, Приказ № 774/пр от 11.12.2020 п.16 | СП Наружные сети водопровода, канализации, теплоснабжения, газопровода |  |  | % | 74 | 0.85 | 62.9 |  |  | 2.19 |  | 64.29 | [7 empty] | СП Наружные сети водопровода, канализации, теплоснабжения, газопровода
|  | Всего по позиции |  |  | 10: 179.97 | [9 empty] | Всего по позиции
87 | ФЕР22-02-010-09 | Нанесение весьма усиленной антикоррозионной изоляции из полимерных липких лент на стальные трубопроводы диаметром: 350 мм |  |  | 4: км; 7: 0.001 |  |  |  |  | Нанесение весьма усиленной антикоррозионной изоляции из полимерных липких лент на стальные трубопроводы диаметром: 350 мм
|  | Объем=1/1000 | [16 empty] | Объем=1/1000
| 1 | ОТ |  |  | 8: 882.3; 10: 0.88; 11: 29.37; 12: 25.85 | [6 empty] | ОТ
| 2 | ЭМ |  |  | 8: 43958.95; 10: 43.96 | [6 empty] | ЭМ
| 3 | в т.ч. ОТм |  |  | 8: 3200.05; 10: 3.2; 11: 29.37; 12: 93.98 | [6 empty] | в т.ч. ОТм
| 4 | М |  |  | 8: 158619.13; 10: 158.62 | [6 empty] | М
Н | 12.1.02.15 | Материалы гидроизоляционные рулонные |  |  | 4: м2; 5: 1500; 7: 1.5 | [11 empty] | Материалы гидроизоляционные рулонные
|  | ЗТ |  |  | 4: чел.-ч; 5: 90.4; 7: 0.0904 | [7 empty] | ЗТ
|  | ЗТм |  |  | 4: чел.-ч; 5: 227.49; 7: 0.22749 | [7 empty] | ЗТм
|  | Итого по расценке |  |  | 8: 203460.38; 10: 203.46 | [8 empty] | Итого по расценке
|  | ФОТ |  |  | 10: 4.08; 12: 119.83 | [7 empty] | ФОТ
| Приказ № 812/пр от 21.12.2020 Прил. п.18 | НР Наружные сети водопровода, канализации, теплоснабжения, газопровода |  |  | 4: %; 5: 117; 7: 117; 10: 4.77; 12: 140.2 | [7 empty] | НР Наружные сети водопровода, канализации, теплоснабжения, газопровода
| Приказ № 774/пр от 11.12.2020 Прил. п.18, Приказ № 774/пр от 11.12.2020 п.16 | СП Наружные сети водопровода, канализации, теплоснабжения, газопровода |  |  | % | 74 | 0.85 | 62.9 |  |  | 2.57 |  | 75.37 | [7 empty] | СП Наружные сети водопровода, канализации, теплоснабжения, газопровода
|  | Всего по позиции |  |  | 10: 210.8 | [9 empty] | Всего по позиции
88 | ФЕР13-03-002-04 | Огрунтовка металлических поверхностей за один раз: грунтовкой ГФ-021 |  |  | 4: 100 м2; 7: 0.0538 |  |  |  |  | Огрунтовка металлических поверхностей за один раз: грунтовкой ГФ-021
|  | Объем=(((1,1*2)+(0,03*6)+3)) / 100 | [16 empty] | Объем=(((1,1*2)+(0,03*6)+3)) / 100
| ОП п.1.13.7 | При нанесении лакокрасочных материалов ручным способом ОЗП=1,1; ТЗ=1,1 | [21 empty] | При нанесении лакокрасочных материалов ручным способом ОЗП=1,1; ТЗ=1,1
| 1 | ОТ |  |  | 8: 56.55; 9: 1.1; 10: 3.35; 11: 29.37; 12: 98.39 | [6 empty] | ОТ
| 2 | ЭМ |  |  | 8: 9.22; 10: 0.5 | [6 empty] | ЭМ
| 3 | в т.ч. ОТм |  |  | 8: 0.22; 10: 0.01; 11: 29.37; 12: 0.29 | [6 empty] | в т.ч. ОТм
| 4 | М |  |  | 8: 152.04; 10: 8.18 | [6 empty] | М
|  | ЗТ |  |  | 4: чел.-ч; 5: 5.31; 6: 1.1; 7: 0.31425 | [7 empty] | ЗТ
|  | ЗТм |  |  | 4: чел.-ч; 5: 0.02; 7: 0.001076 | [7 empty] | ЗТм
|  | Итого по расценке |  |  | 8: 217.81; 10: 12.03 | [8 empty] | Итого по расценке
|  | ФОТ |  |  | 10: 3.36; 12: 98.68 | [7 empty] | ФОТ
| Приказ № 812/пр от 21.12.2020 Прил. п.13 | НР Защита строительных конструкций и оборудования от коррозии |  |  | 4: %; 5: 94; 7: 94; 10: 3.16; 12: 92.76 | [7 empty] | НР Защита строительных конструкций и оборудования от коррозии
| Приказ № 774/пр от 11.12.2020 Прил. п.13, Приказ № 774/пр от 11.12.2020 п.16 | СП Защита строительных конструкций и оборудования от коррозии |  |  | % | 51 | 0.85 | 43.35 |  |  | 1.46 |  | 42.78 | [7 empty] | СП Защита строительных конструкций и оборудования от коррозии
|  | Всего по позиции |  |  | 10: 16.65 | [9 empty] | Всего по позиции
89 | ФЕР13-03-004-26 | Окраска металлических огрунтованных поверхностей: эмалью ПФ-115 (за два раза) |  |  | 4: 100 м2; 7: 0.0538 |  |  |  |  | Окраска металлических огрунтованных поверхностей: эмалью ПФ-115 (за два раза)
|  | Окраска за 2 раза ПЗ=2 (ОЗП=2; ЭМ=2 к расх.; ЗПМ=2; МАТ=2 к расх.; ТЗ=2; ТЗМ=2) | [21 empty] | Окраска за 2 раза ПЗ=2 (ОЗП=2; ЭМ=2 к расх.; ЗПМ=2; МАТ=2 к расх.; ТЗ=2; ТЗМ=2)
| ОП п.1.13.7 | При нанесении лакокрасочных материалов ручным способом ОЗП=1,1; ТЗ=1,1 | [21 empty] | При нанесении лакокрасочных материалов ручным способом ОЗП=1,1; ТЗ=1,1
| 1 | ОТ |  |  | 8: 19.32; 9: 2.2; 10: 2.29; 11: 29.37; 12: 67.26 | [6 empty] | ОТ
| 2 | ЭМ |  |  | 8: 6.01; 9: 2; 10: 0.65 | [6 empty] | ЭМ
| 3 | в т.ч. ОТм |  |  | 8: 0.22; 9: 2; 10: 0.02; 11: 29.37; 12: 0.59 | [6 empty] | в т.ч. ОТм
| 4 | М |  |  | 8: 138.16; 9: 2; 10: 14.87 | [6 empty] | М
|  | ЗТ |  |  | 4: чел.-ч; 5: 2.13; 6: 2.2; 7: 0.25211 | [7 empty] | ЗТ
|  | ЗТм |  |  | 4: чел.-ч; 5: 0.02; 6: 2; 7: 0.002152 | [7 empty] | ЗТм
|  | Итого по расценке |  |  | 8: 163.49; 10: 17.81 | [8 empty] | Итого по расценке
|  | ФОТ |  |  | 10: 2.31; 12: 67.85 | [7 empty] | ФОТ
| Приказ № 812/пр от 21.12.2020 Прил. п.13 | НР Защита строительных конструкций и оборудования от коррозии |  |  | 4: %; 5: 94; 7: 94; 10: 2.17; 12: 63.78 | [7 empty] | НР Защита строительных конструкций и оборудования от коррозии
| Приказ № 774/пр от 11.12.2020 Прил. п.13, Приказ № 774/пр от 11.12.2020 п.16 | СП Защита строительных конструкций и оборудования от коррозии |  |  | % | 51 | 0.85 | 43.35 |  |  | 1 |  | 29.41 | [7 empty] | СП Защита строительных конструкций и оборудования от коррозии
|  | Всего по позиции |  |  | 10: 20.98 | [9 empty] | Всего по позиции
90 | ФЕР08-02-007-01 | Армирование кладки стен и других конструкций |  |  | 4: т; 7: 0.01992 |  |  |  |  | Армирование кладки стен и других конструкций
|  | Объем=12*1,66/1000 | [16 empty] | Объем=12*1,66/1000
| 1 | ОТ |  |  | 8: 447.82; 10: 8.92; 11: 29.37; 12: 261.98 | [6 empty] | ОТ
| 2 | ЭМ |  |  | 8: 38.27; 10: 0.76 | [6 empty] | ЭМ
| 3 | в т.ч. ОТм |  |  | 8: 6.36; 10: 0.13; 11: 29.37; 12: 3.82 | [6 empty] | в т.ч. ОТм
Н | 08.4.03.02 | Горячекатаная арматурная сталь |  |  | 4: т; 5: 1; 7: 0.01992 | [11 empty] | Горячекатаная арматурная сталь
|  | ЗТ |  |  | 4: чел.-ч; 5: 56.4; 7: 1.1235 | [7 empty] | ЗТ
|  | ЗТм |  |  | 4: чел.-ч; 5: 0.51; 7: 0.010159 | [7 empty] | ЗТм
|  | Итого по расценке |  |  | 8: 486.09; 10: 9.68 | [8 empty] | Итого по расценке
|  | ФОТ |  |  | 10: 9.05; 12: 265.8 | [7 empty] | ФОТ
| Приказ № 812/пр от 21.12.2020 Прил. п.8 | НР Конструкции из кирпича и блоков |  |  | 4: %; 5: 110; 7: 110; 10: 9.96; 12: 292.38 | [7 empty] | НР Конструкции из кирпича и блоков
| Приказ № 774/пр от 11.12.2020 Прил. п.8, Приказ № 774/пр от 11.12.2020 п.16 | СП Конструкции из кирпича и блоков |  |  | % | 69 | 0.85 | 58.65 |  |  | 5.31 |  | 155.89 | [7 empty] | СП Конструкции из кирпича и блоков
|  | Всего по позиции |  |  | 10: 24.95 | [9 empty] | Всего по позиции
91 | ФЕР06-03-004-12 | Армирование подстилающих слоев и набетонок_днища |  |  | 4: т; 7: 0.28347 |  |  |  |  | Армирование подстилающих слоев и набетонок_днища
|  | Объем=((127,6*2)+(0,124*228))/1000 | [16 empty] | Объем=((127,6*2)+(0,124*228))/1000
| 1 | ОТ |  |  | 8: 102.78; 10: 29.14; 11: 29.37; 12: 855.84 | [6 empty] | ОТ
| 2 | ЭМ |  |  | 8: 30.45; 10: 8.63 | [6 empty] | ЭМ
| 3 | в т.ч. ОТм |  |  | 8: 4.35; 10: 1.23; 11: 29.37; 12: 36.13 | [6 empty] | в т.ч. ОТм
| 4 | М |  |  | 8: 285.6; 10: 80.96 | [6 empty] | М
Н | 08.4.03.03 | Арматура |  |  | 4: т; 5: 1; 7: 0.28347 | [11 empty] | Арматура
|  | ЗТ |  |  | 4: чел.-ч; 5: 11.6; 7: 3.2883 | [7 empty] | ЗТ
|  | ЗТм |  |  | 4: чел.-ч; 5: 0.35; 7: 0.099215 | [7 empty] | ЗТм
|  | Итого по расценке |  |  | 8: 418.83; 10: 118.73 | [8 empty] | Итого по расценке
|  | ФОТ |  |  | 10: 30.37; 12: 891.97 | [7 empty] | ФОТ
| Приказ № 812/пр от 21.12.2020 Прил. п.6 | НР Бетонные и железобетонные монолитные конструкции и работы в строительстве |  |  | 4: %; 5: 102; 7: 102; 10: 30.98; 12: 909.81 | [7 empty] | НР Бетонные и железобетонные монолитные конструкции и работы в строительстве
| Приказ № 774/пр от 11.12.2020 Прил. п.6, Приказ № 774/пр от 11.12.2020 п.16 | СП Бетонные и железобетонные монолитные конструкции и работы в строительстве |  |  | % | 58 | 0.85 | 49.3 |  |  | 14.97 |  | 439.74 | [7 empty] | СП Бетонные и железобетонные монолитные конструкции и работы в строительстве
|  | Всего по позиции |  |  | 10: 164.68 | [9 empty] | Всего по позиции
92 | ФССЦ-08.3.03.04-0012 | Проволока светлая, диаметр 1,1 мм |  |  | 4: т; 7: -0.0079372; 8: 10200; 10: -80.96 |  |  |  |  | Проволока светлая, диаметр 1,1 мм
|  | (Материалы для строительных работ) | [23 empty] | (Материалы для строительных работ)
|  | Всего по позиции |  |  | 10: -80.96 | [9 empty] | Всего по позиции
93 | ФЕР27-06-001-03 | Устройство дорожных покрытий из сборных прямоугольных железобетонных плит площадью: до 10,5 м2 |  |  | 4: 100 м3; 7: 0.017 |  |  |  |  | Устройство дорожных покрытий из сборных прямоугольных железобетонных плит площадью: до 10,5 м2
|  | Объем=(0,85*2) / 100 | [16 empty] | Объем=(0,85*2) / 100
| 1 | ОТ |  |  | 8: 1203.2; 10: 20.45; 11: 29.37; 12: 600.62 | [6 empty] | ОТ
| 2 | ЭМ |  |  | 8: 7415.17; 10: 126.06 | [6 empty] | ЭМ
| 3 | в т.ч. ОТм |  |  | 8: 699.18; 10: 11.89; 11: 29.37; 12: 349.21 | [6 empty] | в т.ч. ОТм
| 4 | М |  |  | 8: 1587; 10: 26.98 | [6 empty] | М
Н | 05.1.01.13 | Плиты сборные железобетонные |  |  | 4: м3; 5: 100; 7: 1.7 | [11 empty] | Плиты сборные железобетонные
Н | 08.4.03.03 | Арматура |  |  | 4: т; 5: 0.08; 7: 0.00136 | [11 empty] | Арматура
|  | ЗТ |  |  | 4: чел.-ч; 5: 128; 7: 2.176 | [7 empty] | ЗТ
|  | ЗТм |  |  | 4: чел.-ч; 5: 56.72; 7: 0.96424 | [7 empty] | ЗТм
|  | Итого по расценке |  |  | 8: 10205.37; 10: 173.49 | [8 empty] | Итого по расценке
|  | ФОТ |  |  | 10: 32.34; 12: 949.83 | [7 empty] | ФОТ
| Приказ № 812/пр от 21.12.2020 Прил. п.21 (в ред. пр. № 636/пр от 02.09.2021) | НР Автомобильные дороги |  |  | 4: %; 5: 147; 7: 147; 10: 47.54; 12: 1396.25 | [7 empty] | НР Автомобильные дороги
| Приказ № 774/пр от 11.12.2020 Прил. п.21 (в ред. пр. № 317/пр от 22.04.2022), Приказ № 774/пр от 11.12.2020 п.16 | СП Автомобильные дороги |  |  | % | 134 | 0.85 | 113.9 |  |  | 36.84 |  | 1081.86 | [7 empty] | СП Автомобильные дороги
|  | Всего по позиции |  |  | 10: 257.87 | [9 empty] | Всего по позиции
94 | ФССЦ-05.1.08.06-0058 | Плиты дорожные ПД6, бетон B20, объем 0,85 м3, расход арматуры 99,30 кг |  |  | 4: шт; 7: 2; 8: 1235.84; 10: 2471.68 |  |  |  |  | Плиты дорожные ПД6, бетон B20, объем 0,85 м3, расход арматуры 99,30 кг
|  | (Материалы для строительных работ) | [23 empty] | (Материалы для строительных работ)
|  | Всего по позиции |  |  | 10: 2471.68 | [9 empty] | Всего по позиции
|  | Итоги по разделу 3 Камера 2000*2500 : | [24 empty] | Итоги по разделу 3 Камера 2000*2500 :
|  | Итого прямые затраты (справочно) |  |  | 10: 24733.03 | [14 empty] | Итого прямые затраты (справочно)
|  | в том числе: | [25 empty] | в том числе:
|  | Оплата труда рабочих |  |  | 10: 1302.06 | [14 empty] | Оплата труда рабочих
|  | Эксплуатация машин |  |  | 10: 1497.46 | [14 empty] | Эксплуатация машин
|  | в том числе оплата труда машинистов (Отм) |  |  | 10: 186.06 | [14 empty] | в том числе оплата труда машинистов (Отм)
|  | Материалы |  |  | 10: 21933.51 | [14 empty] | Материалы
|  | Строительные работы |  |  | 10: 27423.19 | [14 empty] | Строительные работы
|  | в том числе: | [25 empty] | в том числе:
|  | оплата труда |  |  | 10: 1302.06 | [14 empty] | оплата труда
|  | эксплуатация машин и механизмов |  |  | 10: 1497.46 | [14 empty] | эксплуатация машин и механизмов
|  | в том числе оплата труда машинистов (ОТм) |  |  | 10: 186.06 | [14 empty] | в том числе оплата труда машинистов (ОТм)
|  | материалы |  |  | 10: 21933.51 | [14 empty] | материалы
|  | накладные расходы |  |  | 10: 1743.66 | [14 empty] | накладные расходы
|  | сметная прибыль |  |  | 10: 946.5 | [14 empty] | сметная прибыль
|  | Итого ФОТ (справочно) |  |  | 10: 1488.12 | [14 empty] | Итого ФОТ (справочно)
|  | Итого накладные расходы (справочно) |  |  | 10: 1743.66 | [14 empty] | Итого накладные расходы (справочно)
|  | Итого сметная прибыль (справочно) |  |  | 10: 946.5 | [14 empty] | Итого сметная прибыль (справочно)
|  | Итого по разделу 3 Камера 2000*2500 |  |  | 10: 27423.19 | [15 empty] | Итого по разделу 3 Камера 2000*2500
Раздел 4. Водопроводный колодец ВК ф1500мм - 2 шт | [16 empty] | Раздел 4. Водопроводный колодец ВК ф1500мм - 2 шт
95 | ФЕР08-01-002-02 | Устройство основания под фундаменты: щебеночного |  |  | 4: м3; 7: 1.16 |  |  |  |  | Устройство основания под фундаменты: щебеночного
|  | Объем=0,58*2 | [16 empty] | Объем=0,58*2
| 1 | ОТ |  |  | 8: 6.75; 10: 7.83; 11: 29.37; 12: 229.97 | [6 empty] | ОТ
| 2 | ЭМ |  |  | 8: 8.29; 10: 9.62 | [6 empty] | ЭМ
| 3 | в т.ч. ОТм |  |  | 8: 0.81; 10: 0.94; 11: 29.37; 12: 27.61 | [6 empty] | в т.ч. ОТм
| 4 | М |  |  | 8: 0.37; 10: 0.43 | [6 empty] | М
Н | 02.2.05.04 | Щебень |  |  | 4: м3; 5: 1.15; 7: 1.334 | [11 empty] | Щебень
|  | ЗТ |  |  | 4: чел.-ч; 5: 0.85; 7: 0.986 | [7 empty] | ЗТ
|  | ЗТм |  |  | 4: чел.-ч; 5: 0.07; 7: 0.0812 | [7 empty] | ЗТм
|  | Итого по расценке |  |  | 8: 15.41; 10: 17.88 | [8 empty] | Итого по расценке
|  | ФОТ |  |  | 10: 8.77; 12: 257.58 | [7 empty] | ФОТ
| Приказ № 812/пр от 21.12.2020 Прил. п.8 | НР Конструкции из кирпича и блоков |  |  | 4: %; 5: 110; 7: 110; 10: 9.65; 12: 283.34 | [7 empty] | НР Конструкции из кирпича и блоков
| Приказ № 774/пр от 11.12.2020 Прил. п.8, Приказ № 774/пр от 11.12.2020 п.16 | СП Конструкции из кирпича и блоков |  |  | % | 69 | 0.85 | 58.65 |  |  | 5.14 |  | 151.07 | [7 empty] | СП Конструкции из кирпича и блоков
|  | Всего по позиции |  |  | 10: 32.67 | [9 empty] | Всего по позиции
96 | ФССЦ-02.2.05.04-1767 | Щебень М 400, фракция 20-40 мм, группа 2 |  |  | 4: м3; 7: 1.3; 8: 91.5; 10: 118.95 |  |  |  |  | Щебень М 400, фракция 20-40 мм, группа 2
|  | (Материалы для строительных работ) | [23 empty] | (Материалы для строительных работ)
|  | Всего по позиции |  |  | 10: 118.95 | [9 empty] | Всего по позиции
97 | ФЕР22-04-001-02 | Устройство круглых колодцев из сборного железобетона в грунтах: мокрых |  |  | 4: 10 м3; 7: 0.324 |  |  |  |  | Устройство круглых колодцев из сборного железобетона в грунтах: мокрых
|  | Объем=(0,38*2+0,4*4+0,27*2+0,05*2+0,02*7+0,05*2) / 10 | [16 empty] | Объем=(0,38*2+0,4*4+0,27*2+0,05*2+0,02*7+0,05*2) / 10
| 1 | ОТ |  |  | 8: 1291.31; 10: 418.38; 11: 29.37; 12: 12287.82 | [6 empty] | ОТ
| 2 | ЭМ |  |  | 8: 870.84; 10: 282.15 | [6 empty] | ЭМ
| 3 | в т.ч. ОТм |  |  | 8: 126.46; 10: 40.97; 11: 29.37; 12: 1203.29 | [6 empty] | в т.ч. ОТм
| 4 | М |  |  | 8: 11872.85; 10: 3846.8 | [6 empty] | М
П,Н | 05.1.01.09 | Кольца для колодцев сборные железобетонные диаметром 1500 мм |  |  | 4: м; 5: 0; 7: 0 | [11 empty] | Кольца для колодцев сборные железобетонные диаметром 1500 мм
П,Н | 05.1.01.09 | Кольца для колодцев сборные железобетонные диаметром 700 мм |  |  | 4: м; 5: 0; 7: 0 | [11 empty] | Кольца для колодцев сборные железобетонные диаметром 700 мм
П,Н | 07.2.07.12-0019 | Элементы конструктивные зданий и сооружений с преобладанием горячекатаных профилей, средняя масса сборочной единицы до 0,1 т |  |  | 4: т; 5: 0; 7: 0 | [11 empty] | Элементы конструктивные зданий и сооружений с преобладанием горячекатаных профилей, средняя масса сборочной единицы до 0,1 т
П,Н | 08.1.02.06 | Люки чугунные |  |  | 4: шт; 5: 0; 7: 0 | [11 empty] | Люки чугунные
|  | ЗТ |  |  | 4: чел.-ч; 5: 139; 7: 45.036 | [7 empty] | ЗТ
|  | ЗТм |  |  | 4: чел.-ч; 5: 10.44; 7: 3.3826 | [7 empty] | ЗТм
|  | Итого по расценке |  |  | 8: 14035; 10: 4547.33 | [8 empty] | Итого по расценке
|  | ФОТ |  |  | 10: 459.35; 12: 13491.11 | [7 empty] | ФОТ
| Приказ № 812/пр от 21.12.2020 Прил. п.18 | НР Наружные сети водопровода, канализации, теплоснабжения, газопровода |  |  | 4: %; 5: 117; 7: 117; 10: 537.44; 12: 15784.6 | [7 empty] | НР Наружные сети водопровода, канализации, теплоснабжения, газопровода
| Приказ № 774/пр от 11.12.2020 Прил. п.18, Приказ № 774/пр от 11.12.2020 п.16 | СП Наружные сети водопровода, канализации, теплоснабжения, газопровода |  |  | % | 74 | 0.85 | 62.9 |  |  | 288.93 |  | 8485.91 | [7 empty] | СП Наружные сети водопровода, канализации, теплоснабжения, газопровода
|  | Всего по позиции |  |  | 10: 5373.7 | [9 empty] | Всего по позиции
98 | ФССЦ-04.1.02.05-0004 | Смеси бетонные тяжелого бетона (БСТ), класс В10 (М150) |  |  | 4: м3; 7: -0.32724; 8: 490; 10: -160.35 |  |  |  |  | Смеси бетонные тяжелого бетона (БСТ), класс В10 (М150)
|  | (Материалы для строительных работ) | [23 empty] | (Материалы для строительных работ)
|  | Всего по позиции |  |  | 10: -160.35 | [9 empty] | Всего по позиции
99 | ФССЦ-05.1.01.13-0043 | Плита железобетонная покрытий, перекрытий и днищ |  |  | 4: м3; 7: -1.2798; 8: 1382.9; 10: -1769.84 |  |  |  |  | Плита железобетонная покрытий, перекрытий и днищ
|  | (Материалы для строительных работ) | [23 empty] | (Материалы для строительных работ)
|  | Всего по позиции |  |  | 10: -1769.84 | [9 empty] | Всего по позиции
100 | ФССЦ-23.8.03.12-0011 | Фасонные части стальные сварные, номинальный диаметр до 800 мм |  |  | 4: т; 7: -0.10368; 8: 5500; 10: -570.24 |  |  |  |  | Фасонные части стальные сварные, номинальный диаметр до 800 мм
|  | (Материалы для строительных работ) | [23 empty] | (Материалы для строительных работ)
|  | Всего по позиции |  |  | 10: -570.24 | [9 empty] | Всего по позиции
101 | ФССЦ-04.1.02.05-0004 | Смеси бетонные тяжелого бетона (БСТ), класс В10 (М150 )(упоры) |  |  | 4: м3; 7: 0.1; 8: 490; 10: 49 |  |  |  |  | Смеси бетонные тяжелого бетона (БСТ), класс В10 (М150 )(упоры)
|  | (Материалы для строительных работ) | [23 empty] | (Материалы для строительных работ)
|  | Объем=0,05*2 | [16 empty] | Объем=0,05*2
|  | Всего по позиции |  |  | 10: 49 | [9 empty] | Всего по позиции
102 | ФССЦ-05.1.01.11-0045 | Плита днища ПН15, бетон B15 (М200), объем 0,38 м3, расход арматуры 33,13 кг |  |  | 4: шт; 7: 2; 8: 462.83; 10: 925.66 |  |  |  |  | Плита днища ПН15, бетон B15 (М200), объем 0,38 м3, расход арматуры 33,13 кг
|  | (Материалы для строительных работ) | [23 empty] | (Материалы для строительных работ)
|  | Всего по позиции |  |  | 10: 925.66 | [9 empty] | Всего по позиции
103 | ФССЦ-05.1.01.09-0065 | Кольцо стеновое смотровых колодцев КС15.9, бетон B15 (М200), объем 0,40 м3, расход арматуры 7,02 кг |  |  | 4: шт; 7: 4; 8: 647.77; 10: 2591.08 |  |  |  |  | Кольцо стеновое смотровых колодцев КС15.9, бетон B15 (М200), объем 0,40 м3, расход арматуры 7,02 кг
|  | (Материалы для строительных работ) | [23 empty] | (Материалы для строительных работ)
|  | Всего по позиции |  |  | 10: 2591.08 | [9 empty] | Всего по позиции
104 | ФССЦ-05.1.06.09-0003 | Плиты перекрытия 1ПП15-2, бетон B15, объем 0,27 м3, расход арматуры 32,21 кг |  |  | 4: шт; 7: 2; 8: 387.63; 10: 775.26 |  |  |  |  | Плиты перекрытия 1ПП15-2, бетон B15, объем 0,27 м3, расход арматуры 32,21 кг
|  | (Материалы для строительных работ) | [23 empty] | (Материалы для строительных работ)
|  | Всего по позиции |  |  | 10: 775.26 | [9 empty] | Всего по позиции
105 | ФССЦ-05.1.01.09-0051 | Кольцо стеновое смотровых колодцев КС7.3, бетон B15 (М200), объем 0,05 м3, расход арматуры 1,64 кг |  |  | 4: шт; 7: 2; 8: 78.56; 10: 157.12 |  |  |  |  | Кольцо стеновое смотровых колодцев КС7.3, бетон B15 (М200), объем 0,05 м3, расход арматуры 1,64 кг
|  | (Материалы для строительных работ) | [23 empty] | (Материалы для строительных работ)
|  | Всего по позиции |  |  | 10: 157.12 | [9 empty] | Всего по позиции
106 | ФССЦ-05.1.01.09-0042 | Кольцо опорное КО-6 /бетон B15 (М200), объем 0,02 м3, расход арматуры 1,10 кг |  |  | 4: шт; 7: 7; 8: 31.43; 10: 220.01 |  |  |  |  | Кольцо опорное КО-6 /бетон B15 (М200), объем 0,02 м3, расход арматуры 1,10 кг
|  | (Материалы для строительных работ) | [23 empty] | (Материалы для строительных работ)
|  | Всего по позиции |  |  | 10: 220.01 | [9 empty] | Всего по позиции
107 | ФССЦ-08.1.02.06-0043 | Люк чугунный тяжелый |  |  | 4: шт; 7: 2; 8: 569.52; 10: 1139.04 |  |  |  |  | Люк чугунный тяжелый
|  | (Материалы для строительных работ) | [23 empty] | (Материалы для строительных работ)
|  | Всего по позиции |  |  | 10: 1139.04 | [9 empty] | Всего по позиции
108 | ФССЦ-23.5.02.02-0099 | Трубы стальные электросварные прямошовные со снятой фаской из стали марок БСт2кп-БСт4кп и БСт2пс-БСт4пс, наружный диаметр 325 мм, толщина стенки 5 мм |  |  | 4: м; 7: 0.8; 8: 284.4; 10: 227.52 |  |  |  |  | Трубы стальные электросварные прямошовные со снятой фаской из стали марок БСт2кп-БСт4кп и БСт2пс-БСт4пс, наружный диаметр 325 мм, толщина стенки 5 мм
|  | (Материалы для строительных работ) | [23 empty] | (Материалы для строительных работ)
|  | Всего по позиции |  |  | 10: 227.52 | [9 empty] | Всего по позиции
109 | ФССЦ-07.2.05.01-0032 | Ограждения лестничных проемов, лестничные марши, пожарные лестницы_С-2 |  |  | 4: т; 7: 0.0342; 8: 7571; 10: 258.93 |  |  |  |  | Ограждения лестничных проемов, лестничные марши, пожарные лестницы_С-2
|  | (Материалы для строительных работ) | [23 empty] | (Материалы для строительных работ)
|  | Объем=17,08*2/1000 | [16 empty] | Объем=17,08*2/1000
|  | Всего по позиции |  |  | 10: 258.93 | [9 empty] | Всего по позиции
110 | ФЕР22-02-010-09 | Нанесение весьма усиленной антикоррозионной изоляции из полимерных липких лент на стальные трубопроводы диаметром: 350 мм |  |  | 4: км; 7: 0.0008 |  |  |  |  | Нанесение весьма усиленной антикоррозионной изоляции из полимерных липких лент на стальные трубопроводы диаметром: 350 мм
|  | Объем=0,8/1000 | [16 empty] | Объем=0,8/1000
| 1 | ОТ |  |  | 8: 882.3; 10: 0.71; 11: 29.37; 12: 20.85 | [6 empty] | ОТ
| 2 | ЭМ |  |  | 8: 43958.95; 10: 35.17 | [6 empty] | ЭМ
| 3 | в т.ч. ОТм |  |  | 8: 3200.05; 10: 2.56; 11: 29.37; 12: 75.19 | [6 empty] | в т.ч. ОТм
| 4 | М |  |  | 8: 158619.13; 10: 126.9 | [6 empty] | М
Н | 12.1.02.15 | Материалы гидроизоляционные рулонные |  |  | 4: м2; 5: 1500; 7: 1.2 | [11 empty] | Материалы гидроизоляционные рулонные
|  | ЗТ |  |  | 4: чел.-ч; 5: 90.4; 7: 0.07232 | [7 empty] | ЗТ
|  | ЗТм |  |  | 4: чел.-ч; 5: 227.49; 7: 0.18199 | [7 empty] | ЗТм
|  | Итого по расценке |  |  | 8: 203460.38; 10: 162.78 | [8 empty] | Итого по расценке
|  | ФОТ |  |  | 10: 3.27; 12: 96.04 | [7 empty] | ФОТ
| Приказ № 812/пр от 21.12.2020 Прил. п.18 | НР Наружные сети водопровода, канализации, теплоснабжения, газопровода |  |  | 4: %; 5: 117; 7: 117; 10: 3.83; 12: 112.37 | [7 empty] | НР Наружные сети водопровода, канализации, теплоснабжения, газопровода
| Приказ № 774/пр от 11.12.2020 Прил. п.18, Приказ № 774/пр от 11.12.2020 п.16 | СП Наружные сети водопровода, канализации, теплоснабжения, газопровода |  |  | % | 74 | 0.85 | 62.9 |  |  | 2.06 |  | 60.41 | [7 empty] | СП Наружные сети водопровода, канализации, теплоснабжения, газопровода
|  | Всего по позиции |  |  | 10: 168.67 | [9 empty] | Всего по позиции
111 | ФЕР13-03-002-04 | Огрунтовка металлических поверхностей за один раз: грунтовкой ГФ-021 |  |  | 4: 100 м2; 7: 0.015 |  |  |  |  | Огрунтовка металлических поверхностей за один раз: грунтовкой ГФ-021
|  | Объем=1,5 / 100 | [16 empty] | Объем=1,5 / 100
| Прил.13.2 п.3.13 | Окраска и огрунтовка решетчатых поверхностей ОЗП=1,1; ЭМ=1,1 к расх.; ЗПМ=1,1; МАТ=1,1 к расх.; ТЗ=1,1; ТЗМ=1,1 | [21 empty] | Окраска и огрунтовка решетчатых поверхностей ОЗП=1,1; ЭМ=1,1 к расх.; ЗПМ=1,1; МАТ=1,1 к расх.; ТЗ=1,1; ТЗМ=1,1
| ОП п.1.13.7 | При нанесении лакокрасочных материалов ручным способом ОЗП=1,1; ТЗ=1,1 | [21 empty] | При нанесении лакокрасочных материалов ручным способом ОЗП=1,1; ТЗ=1,1
| 1 | ОТ |  |  | 8: 56.55; 9: 1.21; 10: 1.03; 11: 29.37; 12: 30.25 | [6 empty] | ОТ
| 2 | ЭМ |  |  | 8: 9.22; 9: 1.1; 10: 0.15 | [6 empty] | ЭМ
| 3 | в т.ч. ОТм |  |  | 8: 0.22; 9: 1.1; 10: 0; 11: 29.37 | [6 empty] | в т.ч. ОТм
| 4 | М |  |  | 8: 152.04; 9: 1.1; 10: 2.51 | [6 empty] | М
|  | ЗТ |  |  | 4: чел.-ч; 5: 5.31; 6: 1.21; 7: 0.096377 | [7 empty] | ЗТ
|  | ЗТм |  |  | 4: чел.-ч; 5: 0.02; 6: 1.1; 7: 0.00033 | [7 empty] | ЗТм
|  | Итого по расценке |  |  | 8: 217.81; 10: 3.69 | [8 empty] | Итого по расценке
|  | ФОТ |  |  | 10: 1.03; 12: 30.25 | [7 empty] | ФОТ
| Приказ № 812/пр от 21.12.2020 Прил. п.13 | НР Защита строительных конструкций и оборудования от коррозии |  |  | 4: %; 5: 94; 7: 94; 10: 0.97; 12: 28.44 | [7 empty] | НР Защита строительных конструкций и оборудования от коррозии
| Приказ № 774/пр от 11.12.2020 Прил. п.13, Приказ № 774/пр от 11.12.2020 п.16 | СП Защита строительных конструкций и оборудования от коррозии |  |  | % | 51 | 0.85 | 43.35 |  |  | 0.45 |  | 13.11 | [7 empty] | СП Защита строительных конструкций и оборудования от коррозии
|  | Всего по позиции |  |  | 10: 5.11 | [9 empty] | Всего по позиции
112 | ФЕР13-03-004-26 | Окраска металлических огрунтованных поверхностей: эмалью ПФ-115 (за 2 раза) |  |  | 4: 100 м2; 7: 0.015 |  |  |  |  | Окраска металлических огрунтованных поверхностей: эмалью ПФ-115 (за 2 раза)
|  | за 2 раза ПЗ=2 (ОЗП=2; ЭМ=2 к расх.; ЗПМ=2; МАТ=2 к расх.; ТЗ=2; ТЗМ=2) | [21 empty] | за 2 раза ПЗ=2 (ОЗП=2; ЭМ=2 к расх.; ЗПМ=2; МАТ=2 к расх.; ТЗ=2; ТЗМ=2)
| ОП п.1.13.7 | При нанесении лакокрасочных материалов ручным способом ОЗП=1,1; ТЗ=1,1 | [21 empty] | При нанесении лакокрасочных материалов ручным способом ОЗП=1,1; ТЗ=1,1
| 1 | ОТ |  |  | 8: 19.32; 9: 2.2; 10: 0.64; 11: 29.37; 12: 18.8 | [6 empty] | ОТ
| 2 | ЭМ |  |  | 8: 6.01; 9: 2; 10: 0.18 | [6 empty] | ЭМ
| 3 | в т.ч. ОТм |  |  | 8: 0.22; 9: 2; 10: 0.01; 11: 29.37; 12: 0.29 | [6 empty] | в т.ч. ОТм
| 4 | М |  |  | 8: 138.16; 9: 2; 10: 4.14 | [6 empty] | М
|  | ЗТ |  |  | 4: чел.-ч; 5: 2.13; 6: 2.2; 7: 0.07029 | [7 empty] | ЗТ
|  | ЗТм |  |  | 4: чел.-ч; 5: 0.02; 6: 2; 7: 0.0006 | [7 empty] | ЗТм
|  | Итого по расценке |  |  | 8: 163.49; 10: 4.96 | [8 empty] | Итого по расценке
|  | ФОТ |  |  | 10: 0.65; 12: 19.09 | [7 empty] | ФОТ
| Приказ № 812/пр от 21.12.2020 Прил. п.13 | НР Защита строительных конструкций и оборудования от коррозии |  |  | 4: %; 5: 94; 7: 94; 10: 0.61; 12: 17.94 | [7 empty] | НР Защита строительных конструкций и оборудования от коррозии
| Приказ № 774/пр от 11.12.2020 Прил. п.13, Приказ № 774/пр от 11.12.2020 п.16 | СП Защита строительных конструкций и оборудования от коррозии |  |  | % | 51 | 0.85 | 43.35 |  |  | 0.28 |  | 8.28 | [7 empty] | СП Защита строительных конструкций и оборудования от коррозии
|  | Всего по позиции |  |  | 10: 5.85 | [9 empty] | Всего по позиции
113 | ФЕР27-06-001-03 | Устройство дорожных покрытий из сборных прямоугольных железобетонных плит площадью: до 10,5 м2 |  |  | 4: 100 м3; 7: 0.017 |  |  |  |  | Устройство дорожных покрытий из сборных прямоугольных железобетонных плит площадью: до 10,5 м2
|  | Объем=(0,85*2) / 100 | [16 empty] | Объем=(0,85*2) / 100
| 1 | ОТ |  |  | 8: 1203.2; 10: 20.45; 11: 29.37; 12: 600.62 | [6 empty] | ОТ
| 2 | ЭМ |  |  | 8: 7415.17; 10: 126.06 | [6 empty] | ЭМ
| 3 | в т.ч. ОТм |  |  | 8: 699.18; 10: 11.89; 11: 29.37; 12: 349.21 | [6 empty] | в т.ч. ОТм
| 4 | М |  |  | 8: 1587; 10: 26.98 | [6 empty] | М
Н | 05.1.01.13 | Плиты сборные железобетонные |  |  | 4: м3; 5: 100; 7: 1.7 | [11 empty] | Плиты сборные железобетонные
Н | 08.4.03.03 | Арматура |  |  | 4: т; 5: 0.08; 7: 0.00136 | [11 empty] | Арматура
|  | ЗТ |  |  | 4: чел.-ч; 5: 128; 7: 2.176 | [7 empty] | ЗТ
|  | ЗТм |  |  | 4: чел.-ч; 5: 56.72; 7: 0.96424 | [7 empty] | ЗТм
|  | Итого по расценке |  |  | 8: 10205.37; 10: 173.49 | [8 empty] | Итого по расценке
|  | ФОТ |  |  | 10: 32.34; 12: 949.83 | [7 empty] | ФОТ
| Приказ № 812/пр от 21.12.2020 Прил. п.21 (в ред. пр. № 636/пр от 02.09.2021) | НР Автомобильные дороги |  |  | 4: %; 5: 147; 7: 147; 10: 47.54; 12: 1396.25 | [7 empty] | НР Автомобильные дороги
| Приказ № 774/пр от 11.12.2020 Прил. п.21 (в ред. пр. № 317/пр от 22.04.2022), Приказ № 774/пр от 11.12.2020 п.16 | СП Автомобильные дороги |  |  | % | 134 | 0.85 | 113.9 |  |  | 36.84 |  | 1081.86 | [7 empty] | СП Автомобильные дороги
|  | Всего по позиции |  |  | 10: 257.87 | [9 empty] | Всего по позиции
114 | ФССЦ-05.1.08.06-0058 | Плиты дорожные ПД6, бетон B20, объем 0,85 м3, расход арматуры 99,30 кг |  |  | 4: шт; 7: 2; 8: 1235.84; 10: 2471.68 |  |  |  |  | Плиты дорожные ПД6, бетон B20, объем 0,85 м3, расход арматуры 99,30 кг
|  | (Материалы для строительных работ) | [23 empty] | (Материалы для строительных работ)
|  | Всего по позиции |  |  | 10: 2471.68 | [9 empty] | Всего по позиции
|  | Итоги по разделу 4 Водопроводный колодец ВК ф1500мм - 2 шт : | [24 empty] | Итоги по разделу 4 Водопроводный колодец ВК ф1500мм - 2 шт :
|  | Итого прямые затраты (справочно) |  |  | 10: 11343.95 | [14 empty] | Итого прямые затраты (справочно)
|  | в том числе: | [25 empty] | в том числе:
|  | Оплата труда рабочих |  |  | 10: 449.04 | [14 empty] | Оплата труда рабочих
|  | Эксплуатация машин |  |  | 10: 453.33 | [14 empty] | Эксплуатация машин
|  | в том числе оплата труда машинистов (Отм) |  |  | 10: 56.37 | [14 empty] | в том числе оплата труда машинистов (Отм)
|  | Материалы |  |  | 10: 10441.58 | [14 empty] | Материалы
|  | Строительные работы |  |  | 10: 12277.69 | [14 empty] | Строительные работы
|  | в том числе: | [25 empty] | в том числе:
|  | оплата труда |  |  | 10: 449.04 | [14 empty] | оплата труда
|  | эксплуатация машин и механизмов |  |  | 10: 453.33 | [14 empty] | эксплуатация машин и механизмов
|  | в том числе оплата труда машинистов (ОТм) |  |  | 10: 56.37 | [14 empty] | в том числе оплата труда машинистов (ОТм)
|  | материалы |  |  | 10: 10441.58 | [14 empty] | материалы
|  | накладные расходы |  |  | 10: 600.04 | [14 empty] | накладные расходы
|  | сметная прибыль |  |  | 10: 333.7 | [14 empty] | сметная прибыль
|  | Итого ФОТ (справочно) |  |  | 10: 505.41 | [14 empty] | Итого ФОТ (справочно)
|  | Итого накладные расходы (справочно) |  |  | 10: 600.04 | [14 empty] | Итого накладные расходы (справочно)
|  | Итого сметная прибыль (справочно) |  |  | 10: 333.7 | [14 empty] | Итого сметная прибыль (справочно)
|  | Итого по разделу 4 Водопроводный колодец ВК ф1500мм - 2 шт |  |  | 10: 12277.69 | [15 empty] | Итого по разделу 4 Водопроводный колодец ВК ф1500мм - 2 шт
Раздел 5. Прочие работы | [16 empty] | Раздел 5. Прочие работы
115 | ФЕР46-03-007-02 | Пробивка проемов в конструкциях: из бетона |  |  | 4: м3; 7: 0.0243 |  |  |  |  | Пробивка проемов в конструкциях: из бетона
|  | Объем=0,45*0,45*0,12 | [16 empty] | Объем=0,45*0,45*0,12
| 1 | ОТ |  |  | 8: 213.49; 10: 5.19; 11: 29.37; 12: 152.43 | [6 empty] | ОТ
| 2 | ЭМ |  |  | 8: 421.17; 10: 10.23 | [6 empty] | ЭМ
|  | ЗТ |  |  | 4: чел.-ч; 5: 23.8; 7: 0.57834 | [7 empty] | ЗТ
|  | Итого по расценке |  |  | 8: 634.66; 10: 15.42 | [8 empty] | Итого по расценке
|  | ФОТ |  |  | 10: 5.19; 12: 152.43 | [7 empty] | ФОТ
| Приказ № 812/пр от 21.12.2020 Прил. п.40.1 | НР Работы по реконструкции зданий и сооружений: усиление и замена существующих конструкций, возведение отдельных конструктивных элементов |  |  | 4: %; 5: 103; 7: 103; 10: 5.35; 12: 157 | [7 empty] | НР Работы по реконструкции зданий и сооружений: усиление и замена существующих конструкций, возведение отдельных конструктивных элементов
| Приказ № 774/пр от 11.12.2020 Прил. п.40.1 | СП Работы по реконструкции зданий и сооружений: усиление и замена существующих конструкций, возведение отдельных конструктивных элементов |  |  | 4: %; 5: 59; 7: 59; 10: 3.06; 12: 89.93 | [7 empty] | СП Работы по реконструкции зданий и сооружений: усиление и замена существующих конструкций, возведение отдельных конструктивных элементов
|  | Всего по позиции |  |  | 10: 23.83 | [9 empty] | Всего по позиции
116 | ФЕР46-03-017-07 прим. | Раствором_Заделка кирпичом гнезд, борозд и концов балок |  |  | 4: м3; 7: 0.003 |  |  |  |  | Раствором_Заделка кирпичом гнезд, борозд и концов балок
| 1 | ОТ |  |  | 8: 235.95; 10: 0.71; 11: 29.37; 12: 20.85 | [6 empty] | ОТ
| 2 | ЭМ |  |  | 8: 11.8; 10: 0.04 | [6 empty] | ЭМ
| 3 | в т.ч. ОТм |  |  | 8: 1.97; 10: 0.01; 11: 29.37; 12: 0.29 | [6 empty] | в т.ч. ОТм
| 4 | М |  |  | 8: 119.28; 10: 0.36 | [6 empty] | М
Н | 06.1.01.05 | Кирпич керамический |  |  | 4: 1000 шт; 5: 0.388; 7: 0.001164 | [11 empty] | Кирпич керамический
|  | ЗТ |  |  | 4: чел.-ч; 5: 28.88; 7: 0.08664 | [7 empty] | ЗТ
|  | ЗТм |  |  | 4: чел.-ч; 5: 0.17; 7: 0.00051 | [7 empty] | ЗТм
|  | Итого по расценке |  |  | 8: 367.03; 10: 1.11 | [8 empty] | Итого по расценке
|  | ФОТ |  |  | 10: 0.72; 12: 21.14 | [7 empty] | ФОТ
| Приказ № 812/пр от 21.12.2020 Прил. п.40.1 | НР Работы по реконструкции зданий и сооружений: усиление и замена существующих конструкций, возведение отдельных конструктивных элементов |  |  | 4: %; 5: 103; 7: 103; 10: 0.74; 12: 21.77 | [7 empty] | НР Работы по реконструкции зданий и сооружений: усиление и замена существующих конструкций, возведение отдельных конструктивных элементов
| Приказ № 774/пр от 11.12.2020 Прил. п.40.1 | СП Работы по реконструкции зданий и сооружений: усиление и замена существующих конструкций, возведение отдельных конструктивных элементов |  |  | 4: %; 5: 59; 7: 59; 10: 0.42; 12: 12.47 | [7 empty] | СП Работы по реконструкции зданий и сооружений: усиление и замена существующих конструкций, возведение отдельных конструктивных элементов
|  | Всего по позиции |  |  | 10: 2.27 | [9 empty] | Всего по позиции
117 | ФССЦ-04.3.01.12-0002 | Раствор кладочный, цементно-известковый, М25 |  |  | 4: м3; 7: -1.3668; 8: 497; 10: -679.3 |  |  |  |  | Раствор кладочный, цементно-известковый, М25
|  | (Материалы для строительных работ) | [23 empty] | (Материалы для строительных работ)
|  | Всего по позиции |  |  | 10: -679.3 | [9 empty] | Всего по позиции
118 | ФССЦ-04.3.01.09-0014 | Раствор готовый кладочный, цементный, М100 |  |  | 4: м3; 7: 0.00306; 8: 519.8; 10: 1.59 |  |  |  |  | Раствор готовый кладочный, цементный, М100
|  | (Материалы для строительных работ) | [23 empty] | (Материалы для строительных работ)
|  | Объем=0,003*1,02 | [16 empty] | Объем=0,003*1,02
|  | Всего по позиции |  |  | 10: 1.59 | [9 empty] | Всего по позиции
|  | Итоги по разделу 5 Прочие работы : | [24 empty] | Итоги по разделу 5 Прочие работы :
|  | Итого прямые затраты (справочно) |  |  | 10: -661.18 | [14 empty] | Итого прямые затраты (справочно)
|  | в том числе: | [25 empty] | в том числе:
|  | Оплата труда рабочих |  |  | 10: 5.9 | [14 empty] | Оплата труда рабочих
|  | Эксплуатация машин |  |  | 10: 10.27 | [14 empty] | Эксплуатация машин
|  | в том числе оплата труда машинистов (Отм) |  |  | 10: 0.01 | [14 empty] | в том числе оплата труда машинистов (Отм)
|  | Материалы |  |  | 10: -677.35 | [14 empty] | Материалы
|  | Строительные работы |  |  | 10: -651.61 | [14 empty] | Строительные работы
|  | в том числе: | [25 empty] | в том числе:
|  | оплата труда |  |  | 10: 5.9 | [14 empty] | оплата труда
|  | эксплуатация машин и механизмов |  |  | 10: 10.27 | [14 empty] | эксплуатация машин и механизмов
|  | в том числе оплата труда машинистов (ОТм) |  |  | 10: 0.01 | [14 empty] | в том числе оплата труда машинистов (ОТм)
|  | материалы |  |  | 10: -677.35 | [14 empty] | материалы
|  | накладные расходы |  |  | 10: 6.09 | [14 empty] | накладные расходы
|  | сметная прибыль |  |  | 10: 3.48 | [14 empty] | сметная прибыль
|  | Итого ФОТ (справочно) |  |  | 10: 5.91 | [14 empty] | Итого ФОТ (справочно)
|  | Итого накладные расходы (справочно) |  |  | 10: 6.09 | [14 empty] | Итого накладные расходы (справочно)
|  | Итого сметная прибыль (справочно) |  |  | 10: 3.48 | [14 empty] | Итого сметная прибыль (справочно)
|  | Итого по разделу 5 Прочие работы |  |  | 10: -651.61 | [15 empty] | Итого по разделу 5 Прочие работы
|  | Итоги по смете: | [28 empty] | Итоги по смете:
|  | Итого прямые затраты (справочно) |  |  | 10: 287532.42; 12: 1756594.76 | [18 empty] | Итого прямые затраты (справочно)
|  | в том числе: | [29 empty] | в том числе:
|  | Оплата труда рабочих |  |  | 10: 7201.17; 12: 211498.36 | [18 empty] | Оплата труда рабочих
|  | Эксплуатация машин |  |  | 10: 32220.13; 12: 364087.47 | [18 empty] | Эксплуатация машин
|  | в том числе оплата труда машинистов (Отм) |  |  | 10: 1415.71; 12: 41579.41 | [18 empty] | в том числе оплата труда машинистов (Отм)
|  | Материалы |  |  | 10: 248111.12; 12: 1181008.93 | [18 empty] | Материалы
|  | Строительные работы |  |  | 10: 300996.46; 12: 2152033.78 | [18 empty] | Строительные работы
|  | Строительные работы |  |  | 10: 280852.43; 12: 1924406.24 | [18 empty] | Строительные работы
|  | в том числе: | [29 empty] | в том числе:
|  | оплата труда |  |  | 10: 7201.17; 12: 211498.36 | [18 empty] | оплата труда
| 1 | эксплуатация машин и механизмов |  |  | 10: 12076.1; 11: 11.3; 12: 136459.93 | [18 empty] | эксплуатация машин и механизмов
|  | в том числе оплата труда машинистов (ОТм) |  |  | 10: 1415.71; 12: 41579.41 | [18 empty] | в том числе оплата труда машинистов (ОТм)
| 1 | материалы |  |  | 10: 248111.12; 11: 4.76; 12: 1181008.93 | [18 empty] | материалы
|  | накладные расходы |  |  | 10: 9058.69; 12: 266053.75 | [18 empty] | накладные расходы
|  | сметная прибыль |  |  | 10: 4405.35; 12: 129385.27 | [18 empty] | сметная прибыль
| 1 | Транспортные расходы (перевозка), относимые на стоимость строительных работ |  |  | 10: 20144.03; 11: 11.3; 12: 227627.54 | [18 empty] | Транспортные расходы (перевозка), относимые на стоимость строительных работ
|  | Итого ФОТ (справочно) |  |  | 10: 8616.88; 12: 253077.77 | [18 empty] | Итого ФОТ (справочно)
|  | Итого накладные расходы (справочно) |  |  | 10: 9058.69; 12: 266053.75 | [18 empty] | Итого накладные расходы (справочно)
|  | Итого сметная прибыль (справочно) |  |  | 10: 4405.35; 12: 129385.27 | [18 empty] | Итого сметная прибыль (справочно)
|  | Приказ от 25.05.2021 № 325/пр прил.1 п.76 Производство работ в зимнее время 3,3%*0,9 2,97% |  |  | 10: 8939.59; 12: 63915.4 | [18 empty] | Приказ от 25.05.2021 № 325/пр прил.1 п.76 Производство работ в зимнее время 3,3%*0,9 2,97%
|  | Итого |  |  | 10: 309936.05; 12: 2215949.18 | [19 empty] | Итого
|  | Непредвиденные затраты 2% |  |  | 10: 6198.72; 12: 44318.98 | [18 empty] | Непредвиденные затраты 2%
|  | Итого с непредвиденными |  |  | 10: 316134.77; 12: 2260268.16 | [19 empty] | Итого с непредвиденными
|  | НДС 20% |  |  | 10: 63226.95; 12: 452053.63 | [20 empty] | НДС 20%
|  | ВСЕГО по смете |  |  | 10: 379361.72; 12: 2712321.79 | [21 empty] | ВСЕГО по смете
|  | в том числе: | [29 empty] | в том числе:
|  | материальные ресурсы, отсутствующие в ФРСН |  |  | 10: 74364.26; 12: 353973.94 | [18 empty] | материальные ресурсы, отсутствующие в ФРСН
| Составил: | (вед.инженер С.М. Ядохина)
[должность, подпись (инициалы, фамилия)]
| Проверил: | (начальник СДО Е.Г. Зелих)
[должность, подпись (инициалы, фамилия)]
¹ Зарегистрирован Министерством юстиции Российской Федерации 10 сентября 2019 г., регистрационный № 55869), с изменениями, внесенными приказом Министерства строительства и жилищно-коммунального хозяйства Российской Федерации от 20 февраля 2021 г. № 79/пр (зарегистрирован Министерством юстиции Российской Федерации 9 августа 2021 г., регистрационный № 64577)
² Под прочими затратами понимаются затраты, учитываемые в соответствии с пунктом 184 Методики.
³ Под прочими работами понимаются затраты, учитываемые в соответствии с пунктами 122-128 Методики.