## 028-2022-НК Белорусская - ЛСР п
Приложение № 2
Утверждено приказом № 421 от 4 августа 2020 г. Минстроя РФ в редакции приказа № 557 от 7 июля 2022 г.
Приложение № ____ к договору № _________ от __________________ 2022 г.
СОГЛАСОВАНО: | [9 empty] | УТВЕРЖДАЮ:
ООО "Самарские коммунальные системы"
[9 empty] | Главный управляющий директор |  |  |  |  | Бирюков В.В.
_______________ | [8 empty] | _______________ В.В. Бирюков
"____" ________________ 2022 года | [12 empty] | "____" ________________ 2022 года
Наименование программного продукта | [5 empty] | ГРАНД-Смета, версия 2022.2
Наименование редакции сметных нормативов | [5 empty] | Изменения в сметные нормы, федеральные единичные расценки и отдельные составляющие к ним, включенные в федеральный реестр сметных нормативов приказами Минстроя России от 26 декабря 2019 г. № 871/пр, 872/пр, 873/пр, 874/пр, 875/пр, 876/пр (в ред. приказов от 30.03.2020 № 171/пр, 172/пр, от 01.06.2020 № 294/пр, 295/пр, от 30.06.2020 № 352/пр, 353/пр, от 20.10.2020 № 635/пр, 636/пр, от 09.02.2021 № 50/пр, 51/пр, от 24.05.2021 № 320/пр, 321/пр, от 24.06.2021 № 407/пр, 408/пр, от 14.10.2021 № 745/пр, 746/пр), от 20.12.2021 № 961/пр, 962/пр) | [8 empty] | Изменения в сметные нормы, федеральные единичные расценки и отдельные составляющие к ним, включенные в федеральный реестр сметных нормативов приказами Минстроя России от 26 декабря 2019 г. № 871/пр, 872/пр, 873/пр, 874/пр, 875/пр, 876/пр (в ред. приказов от 30.03.2020 № 171/пр, 172/пр, от 01.06.2020 № 294/пр, 295/пр, от 30.06.2020 № 352/пр, 353/пр, от 20.10.2020 № 635/пр, 636/пр, от 09.02.2021 № 50/пр, 51/пр, от 24.05.2021 № 320/пр, 321/пр, от 24.06.2021 № 407/пр, 408/пр, от 14.10.2021 № 745/пр, 746/пр), от 20.12.2021 № 961/пр, 962/пр)
Реквизиты приказа Минстроя России об утверждении дополнений и изменений к сметным нормативам
Реквизиты письма Минстроя России об индексах изменения сметной стоимости строительства, включаемые в федеральный реестр сметных нормативов и размещаемые в федеральной государственной информационной системе ценообразования в строительстве, подготовленного в соответствии пунктом 85 Методики расчета индексов изменения сметной стоимости строительства, утвержденной приказом Министерства строительства и жилищно-коммунального хозяйства Российской Федерации от 5 июня 2019 г. № 326/пр¹
Реквизиты нормативного правового акта об утверждении оплаты труда, утверждаемый в соответствии с пунктом 22(1) Правилами мониторинга цен, утвержденными постановлением Правительства Российской Федерации от 23 декабря 2016 г. № 1452
Наименование субъекта Российской Федерации
Наименование зоны субъекта Российской Федерации
Строительство канализационной линии DN/OD 225 мм, канализацион. выпусков DN/OD160мм и канал.выпусков DN/OD 110мм | [15 empty] | Строительство канализационной линии DN/OD 225 мм, канализацион. выпусков DN/OD160мм и канал.выпусков DN/OD 110мм
(наименование стройки)
Технологическое присоединение к централизованным системам холодного водоснабжения и водоотведения объекта: "Многоэтажная жилая застройка (высотная застройка), расположенная по адресу: Самарская область, г.Самара, Куйбышевский район, ул.Белорусская. Жилой дом и подземная автостоянка". | [16 empty] | Технологическое присоединение к централизованным системам холодного водоснабжения и водоотведения объекта: "Многоэтажная жилая застройка (высотная застройка), расположенная по адресу: Самарская область, г.Самара, Куйбышевский район, ул.Белорусская. Жилой дом и подземная автостоянка".
(наименование объекта капитального строительства)
ЛОКАЛЬНЫЙ СМЕТНЫЙ РАСЧЕТ (СМЕТА) № 7.1.13
Составлен | базисно-индексным | методом
Основание | ТП 7.1.13 проект 028/2022-НВК
(проектная и (или) иная техническая документация)
Составлен(а) в текущем (базисном) уровне цен |  |  | 3 кв. 2022г.
Сметная стоимость |  | 1773.6 | (172,34) | тыс.руб.
в том числе:
| строительных работ | 1406 | (136,62) | тыс.руб. |  | Средства на оплату труда рабочих |  |  |  |  | 111.43 | (3,79) | тыс.руб.
| монтажных работ | 0 | (0) | тыс.руб. |  | Нормативные затраты труда рабочих |  |  |  |  | 432.13 |  | чел.час.
| оборудования | 0 | (0) | тыс.руб. |  | Нормативные затраты труда машинистов |  |  |  |  | 63.65 |  | чел.час.
| прочих затрат | 0 | (0) | тыс.руб.
№ п/п | Обоснование | Наименование работ и затрат |  |  | Единица измерения | Количество |  |  | Сметная стоимость в базисном уровне цен (в текущем уровне цен (гр. 8) для ресурсов, отсутствующих в ФРСН), руб. |  |  | Индексы | Сметная стоимость в текущем уровне цен, руб.
[6 empty] | на единицу | коэффициенты | всего с учетом коэффициентов | на единицу | коэффициенты | всего
1 | 2 | 3 |  |  | 4 | 5 | 6 | 7 | 8 | 9 | 10 | 11 | 12
Раздел 1. Благоустройство | [17 empty] | Раздел 1. Благоустройство
Вскрытие | [18 empty] | Вскрытие
1 | ФЕР27-03-011-01 | Срезка поверхностного слоя асфальтобетонных дорожных покрытий с применением фрез при ширине фрезерования до 1300 мм, толщина слоя: до 5 см |  |  | 4: 100 м2; 7: 0.85 | [6 empty] | Срезка поверхностного слоя асфальтобетонных дорожных покрытий с применением фрез при ширине фрезерования до 1300 мм, толщина слоя: до 5 см
|  | Объем=85 / 100 | [18 empty] | Объем=85 / 100
| 1 | ОТ |  |  | 8: 2.2; 10: 1.87; 11: 29.37; 12: 54.92 | [8 empty] | ОТ
| 2 | ЭМ |  |  | 8: 429.37; 10: 364.96 | [8 empty] | ЭМ
| 3 | в т.ч. ОТм |  |  | 8: 9.74; 10: 8.28; 11: 29.37; 12: 243.18 | [8 empty] | в т.ч. ОТм
| 4 | М |  |  | 8: 0.19; 10: 0.16 | [8 empty] | М
|  | ЗТ |  |  | 4: чел.-ч; 5: 0.26; 7: 0.221 | [9 empty] | ЗТ
|  | ЗТм |  |  | 4: чел.-ч; 5: 0.76; 7: 0.646 | [9 empty] | ЗТм
|  | Итого по расценке |  |  | 8: 431.76; 10: 366.99 | [10 empty] | Итого по расценке
|  | ФОТ |  |  | 10: 10.15; 12: 298.1 | [9 empty] | ФОТ
| Приказ № 812/пр от 21.12.2020 Прил. п.21 (в ред. пр. № 636/пр от 02.09.2021) | НР Автомобильные дороги |  |  | 4: %; 5: 147; 7: 147; 10: 14.92; 12: 438.21 | [9 empty] | НР Автомобильные дороги
| Приказ № 774/пр от 11.12.2020 Прил. п.21 (в ред. пр. № 317/пр от 22.04.2022), Приказ № 774/пр от 11.12.2020 п.16 | СП Автомобильные дороги |  |  | % | 134 | 0.85 | 113.9 |  |  | 11.56 |  | 339.54 | [9 empty] | СП Автомобильные дороги
|  | Всего по позиции |  |  | 10: 393.47 | [11 empty] | Всего по позиции
2 | ФЕР27-03-008-04 | Разборка покрытий и оснований: асфальтобетонных |  |  | 4: 100 м3; 7: 0.0065 | [6 empty] | Разборка покрытий и оснований: асфальтобетонных
|  | Объем=(5*0,13) / 100 | [18 empty] | Объем=(5*0,13) / 100
| 1 | ОТ |  |  | 8: 1494.14; 10: 9.71; 11: 29.37; 12: 285.18 | [8 empty] | ОТ
| 2 | ЭМ |  |  | 8: 4292.73; 10: 27.9 | [8 empty] | ЭМ
| 3 | в т.ч. ОТм |  |  | 8: 464.37; 10: 3.02; 11: 29.37; 12: 88.7 | [8 empty] | в т.ч. ОТм
|  | ЗТ |  |  | 4: чел.-ч; 5: 179.8; 7: 1.1687 | [9 empty] | ЗТ
|  | ЗТм |  |  | 4: чел.-ч; 5: 45.63; 7: 0.29659 | [9 empty] | ЗТм
|  | Итого по расценке |  |  | 8: 5786.87; 10: 37.61 | [10 empty] | Итого по расценке
|  | ФОТ |  |  | 10: 12.73; 12: 373.88 | [9 empty] | ФОТ
| Приказ № 812/пр от 21.12.2020 Прил. п.21 (в ред. пр. № 636/пр от 02.09.2021) | НР Автомобильные дороги |  |  | 4: %; 5: 147; 7: 147; 10: 18.71; 12: 549.6 | [9 empty] | НР Автомобильные дороги
| Приказ № 774/пр от 11.12.2020 Прил. п.21 (в ред. пр. № 317/пр от 22.04.2022), Приказ № 774/пр от 11.12.2020 п.16 | СП Автомобильные дороги |  |  | % | 134 | 0.85 | 113.9 |  |  | 14.5 |  | 425.85 | [9 empty] | СП Автомобильные дороги
|  | Всего по позиции |  |  | 10: 70.82 | [11 empty] | Всего по позиции
3 | ФЕР27-03-008-02 | Разборка покрытий и оснований: щебеночных |  |  | 4: 100 м3; 7: 0.00013 | [6 empty] | Разборка покрытий и оснований: щебеночных
|  | Объем=(0,26*0,05) / 100 | [18 empty] | Объем=(0,26*0,05) / 100
| 1 | ОТ |  |  | 8: 103.12; 10: 0.01; 11: 29.37; 12: 0.29 | [8 empty] | ОТ
| 2 | ЭМ |  |  | 8: 407.65; 10: 0.05 | [8 empty] | ЭМ
| 3 | в т.ч. ОТм |  |  | 8: 50.3; 10: 0.01; 11: 29.37; 12: 0.29 | [8 empty] | в т.ч. ОТм
|  | ЗТ |  |  | 4: чел.-ч; 5: 13.22; 7: 0.0017186 | [9 empty] | ЗТ
|  | ЗТм |  |  | 4: чел.-ч; 5: 3.79; 7: 0.0004927 | [9 empty] | ЗТм
|  | Итого по расценке |  |  | 8: 510.77; 10: 0.06 | [10 empty] | Итого по расценке
|  | ФОТ |  |  | 10: 0.02; 12: 0.58 | [9 empty] | ФОТ
| Приказ № 812/пр от 21.12.2020 Прил. п.21 (в ред. пр. № 636/пр от 02.09.2021) | НР Автомобильные дороги |  |  | 4: %; 5: 147; 7: 147; 10: 0.03; 12: 0.85 | [9 empty] | НР Автомобильные дороги
| Приказ № 774/пр от 11.12.2020 Прил. п.21 (в ред. пр. № 317/пр от 22.04.2022), Приказ № 774/пр от 11.12.2020 п.16 | СП Автомобильные дороги |  |  | % | 134 | 0.85 | 113.9 |  |  | 0.02 |  | 0.66 | [9 empty] | СП Автомобильные дороги
|  | Всего по позиции |  |  | 10: 0.11 | [11 empty] | Всего по позиции
4 | ФЕР27-03-010-01 | Разборка бортовых камней: на бетонном основании |  |  | 4: 100 м; 7: 0.02 | [6 empty] | Разборка бортовых камней: на бетонном основании
|  | Объем=2 / 100 | [18 empty] | Объем=2 / 100
| 1 | ОТ |  |  | 8: 615.13; 10: 12.3; 11: 29.37; 12: 361.25 | [8 empty] | ОТ
|  | ЗТ |  |  | 4: чел.-ч; 5: 76.7; 7: 1.534 | [9 empty] | ЗТ
|  | Итого по расценке |  |  | 8: 615.13; 10: 12.3 | [10 empty] | Итого по расценке
|  | ФОТ |  |  | 10: 12.3; 12: 361.25 | [9 empty] | ФОТ
| Приказ № 812/пр от 21.12.2020 Прил. п.21 (в ред. пр. № 636/пр от 02.09.2021) | НР Автомобильные дороги |  |  | 4: %; 5: 147; 7: 147; 10: 18.08; 12: 531.04 | [9 empty] | НР Автомобильные дороги
| Приказ № 774/пр от 11.12.2020 Прил. п.21 (в ред. пр. № 317/пр от 22.04.2022), Приказ № 774/пр от 11.12.2020 п.16 | СП Автомобильные дороги |  |  | % | 134 | 0.85 | 113.9 |  |  | 14.01 |  | 411.46 | [9 empty] | СП Автомобильные дороги
|  | Всего по позиции |  |  | 10: 44.39 | [11 empty] | Всего по позиции
5 | ФССЦпг-01-01-01-043 | Погрузо-разгрузочные работы при автомобильных перевозках: Погрузка мусора строительного с погрузкой экскаваторами емкостью ковша до 0,5 м3 |  |  | 4: 1 т груза; 7: 1.3856; 8: 3.28; 10: 4.54 | [6 empty] | Погрузо-разгрузочные работы при автомобильных перевозках: Погрузка мусора строительного с погрузкой экскаваторами емкостью ковша до 0,5 м3
|  | Объем=0,65*1,8+0,013*1,2+2*0,1 | [18 empty] | Объем=0,65*1,8+0,013*1,2+2*0,1
|  | Всего по позиции |  |  | 10: 4.54 | [11 empty] | Всего по позиции
6 | ФССЦпг-03-21-01-025 | Перевозка грузов автомобилями-самосвалами грузоподъемностью 10 т работающих вне карьера на расстояние: I класс груза до 25 км |  |  | 4: 1 т груза; 7: 12.2231; 8: 17.32; 10: 211.7 | [6 empty] | Перевозка грузов автомобилями-самосвалами грузоподъемностью 10 т работающих вне карьера на расстояние: I класс груза до 25 км
|  | Объем=1,3856+85*0,05*2,55 | [18 empty] | Объем=1,3856+85*0,05*2,55
|  | Всего по позиции |  |  | 10: 211.7 | [11 empty] | Всего по позиции
Восстановление | [18 empty] | Восстановление
7 | ФЕР27-04-006-03 | Устройство оснований толщиной 15 см из щебня фракции 40-70 мм при укатке каменных материалов с пределом прочности на сжатие свыше 68,6 до 98,1 МПа (свыше 700 до 1000 кгс/см2): нижнего слоя двухслойных |  |  | 4: 1000 м2; 7: 0.005 | [6 empty] | Устройство оснований толщиной 15 см из щебня фракции 40-70 мм при укатке каменных материалов с пределом прочности на сжатие свыше 68,6 до 98,1 МПа (свыше 700 до 1000 кгс/см2): нижнего слоя двухслойных
|  | Объем=5 / 1000 | [18 empty] | Объем=5 / 1000
| 1 | ОТ |  |  | 8: 241.83; 10: 1.21; 11: 29.37; 12: 35.54 | [8 empty] | ОТ
| 2 | ЭМ |  |  | 8: 4947.29; 10: 24.74 | [8 empty] | ЭМ
| 3 | в т.ч. ОТм |  |  | 8: 301.7; 10: 1.51; 11: 29.37; 12: 44.35 | [8 empty] | в т.ч. ОТм
| 4 | М |  |  | 8: 19515.8; 10: 97.58 | [8 empty] | М
|  | ЗТ |  |  | 4: чел.-ч; 5: 29.6; 7: 0.148 | [9 empty] | ЗТ
|  | ЗТм |  |  | 4: чел.-ч; 5: 26.44; 7: 0.1322 | [9 empty] | ЗТм
|  | Итого по расценке |  |  | 8: 24704.92; 10: 123.53 | [10 empty] | Итого по расценке
|  | ФОТ |  |  | 10: 2.72; 12: 79.89 | [9 empty] | ФОТ
| Приказ № 812/пр от 21.12.2020 Прил. п.21 (в ред. пр. № 636/пр от 02.09.2021) | НР Автомобильные дороги |  |  | 4: %; 5: 147; 7: 147; 10: 4; 12: 117.44 | [9 empty] | НР Автомобильные дороги
| Приказ № 774/пр от 11.12.2020 Прил. п.21 (в ред. пр. № 317/пр от 22.04.2022), Приказ № 774/пр от 11.12.2020 п.16 | СП Автомобильные дороги |  |  | % | 134 | 0.85 | 113.9 |  |  | 3.1 |  | 90.99 | [9 empty] | СП Автомобильные дороги
|  | Всего по позиции |  |  | 10: 130.63 | [11 empty] | Всего по позиции
8 | ФССЦ-02.2.05.04-1817 | Щебень М 800, фракция 40-80(70) мм, группа 2 |  |  | 4: м3; 7: -0.945; 8: 103; 10: -97.34 | [6 empty] | Щебень М 800, фракция 40-80(70) мм, группа 2
|  | (Материалы для строительных работ) | [23 empty] | (Материалы для строительных работ)
|  | Всего по позиции |  |  | 10: -97.34 | [11 empty] | Всего по позиции
9 | ФССЦ-02.2.05.04-1822 | Щебень М 1000, фракция 40-80(70) мм, группа 2 |  |  | 4: м3; 7: 0.945; 8: 155.94; 10: 147.36 | [6 empty] | Щебень М 1000, фракция 40-80(70) мм, группа 2
|  | (Материалы для строительных работ) | [23 empty] | (Материалы для строительных работ)
|  | Всего по позиции |  |  | 10: 147.36 | [11 empty] | Всего по позиции
10 | ФЕР27-04-006-04 | На каждый 1 см изменения толщины слоя добавлять или исключать к расценкам 27-04-006-01, 27-04-006-02, 27-04-006-03_до 13см |  |  | 4: 1000 м2; 7: -0.005 | [6 empty] | На каждый 1 см изменения толщины слоя добавлять или исключать к расценкам 27-04-006-01, 27-04-006-02, 27-04-006-03_до 13см
|  | Объем=-5 / 1000 | [18 empty] | Объем=-5 / 1000
|  | К=2 ПЗ=2 (ОЗП=2; ЭМ=2 к расх.; ЗПМ=2; МАТ=2 к расх.; ТЗ=2; ТЗМ=2) | [24 empty] | К=2 ПЗ=2 (ОЗП=2; ЭМ=2 к расх.; ЗПМ=2; МАТ=2 к расх.; ТЗ=2; ТЗМ=2)
| 2 | ЭМ |  |  | 8: 468.89; 9: 2; 10: -4.69 | [8 empty] | ЭМ
| 3 | в т.ч. ОТм |  |  | 8: 27.84; 9: 2; 10: -0.28; 11: 29.37; 12: -8.22 | [8 empty] | в т.ч. ОТм
| 4 | М |  |  | 8: 1297.8; 9: 2; 10: -12.98 | [8 empty] | М
|  | ЗТм |  |  | 4: чел.-ч; 5: 2.51; 6: 2; 7: -0.0251 | [9 empty] | ЗТм
|  | Итого по расценке |  |  | 8: 1766.69; 10: -17.67 | [10 empty] | Итого по расценке
|  | ФОТ |  |  | 10: -0.28; 12: -8.22 | [9 empty] | ФОТ
| Приказ № 812/пр от 21.12.2020 Прил. п.21 (в ред. пр. № 636/пр от 02.09.2021) | НР Автомобильные дороги |  |  | 4: %; 5: 147; 7: 147; 10: -0.41; 12: -12.08 | [9 empty] | НР Автомобильные дороги
| Приказ № 774/пр от 11.12.2020 Прил. п.21 (в ред. пр. № 317/пр от 22.04.2022), Приказ № 774/пр от 11.12.2020 п.16 | СП Автомобильные дороги |  |  | % | 134 | 0.85 | 113.9 |  |  | -0.32 |  | -9.36 | [9 empty] | СП Автомобильные дороги
|  | Всего по позиции |  |  | 10: -18.4 | [11 empty] | Всего по позиции
11 | ФССЦ-02.2.05.04-1817 | Щебень М 800, фракция 40-80(70) мм, группа 2 |  |  | 4: м3; 7: 0.126; 8: 103; 10: 12.98 | [6 empty] | Щебень М 800, фракция 40-80(70) мм, группа 2
|  | (Материалы для строительных работ) | [23 empty] | (Материалы для строительных работ)
|  | Объем=--0,126 | [18 empty] | Объем=--0,126
|  | Всего по позиции |  |  | 10: 12.98 | [11 empty] | Всего по позиции
12 | ФССЦ-02.2.05.04-1822 | Щебень М 1000, фракция 40-80(70) мм, группа 2 |  |  | 4: м3; 7: -0.126; 8: 155.94; 10: -19.65 | [6 empty] | Щебень М 1000, фракция 40-80(70) мм, группа 2
|  | (Материалы для строительных работ) | [23 empty] | (Материалы для строительных работ)
|  | Всего по позиции |  |  | 10: -19.65 | [11 empty] | Всего по позиции
13 | ФЕР27-04-006-02 | Устройство оснований толщиной 15 см из щебня фракции 40-70 мм при укатке каменных материалов с пределом прочности на сжатие свыше 68,6 до 98,1 МПа (свыше 700 до 1000 кгс/см2): верхнего слоя двухслойных |  |  | 4: 1000 м2; 7: 0.005 | [6 empty] | Устройство оснований толщиной 15 см из щебня фракции 40-70 мм при укатке каменных материалов с пределом прочности на сжатие свыше 68,6 до 98,1 МПа (свыше 700 до 1000 кгс/см2): верхнего слоя двухслойных
|  | Объем=5 / 1000 | [18 empty] | Объем=5 / 1000
| 1 | ОТ |  |  | 8: 269.61; 10: 1.35; 11: 29.37; 12: 39.65 | [8 empty] | ОТ
| 2 | ЭМ |  |  | 8: 7813.31; 10: 39.07 | [8 empty] | ЭМ
| 3 | в т.ч. ОТм |  |  | 8: 458.66; 10: 2.29; 11: 29.37; 12: 67.26 | [8 empty] | в т.ч. ОТм
| 4 | М |  |  | 8: 22322.55; 10: 111.61 | [8 empty] | М
|  | ЗТ |  |  | 4: чел.-ч; 5: 33; 7: 0.165 | [9 empty] | ЗТ
|  | ЗТм |  |  | 4: чел.-ч; 5: 40.24; 7: 0.2012 | [9 empty] | ЗТм
|  | Итого по расценке |  |  | 8: 30405.47; 10: 152.03 | [10 empty] | Итого по расценке
|  | ФОТ |  |  | 10: 3.64; 12: 106.91 | [9 empty] | ФОТ
| Приказ № 812/пр от 21.12.2020 Прил. п.21 (в ред. пр. № 636/пр от 02.09.2021) | НР Автомобильные дороги |  |  | 4: %; 5: 147; 7: 147; 10: 5.35; 12: 157.16 | [9 empty] | НР Автомобильные дороги
| Приказ № 774/пр от 11.12.2020 Прил. п.21 (в ред. пр. № 317/пр от 22.04.2022), Приказ № 774/пр от 11.12.2020 п.16 | СП Автомобильные дороги |  |  | % | 134 | 0.85 | 113.9 |  |  | 4.15 |  | 121.77 | [9 empty] | СП Автомобильные дороги
|  | Всего по позиции |  |  | 10: 161.53 | [11 empty] | Всего по позиции
14 | ФССЦ-02.2.05.04-1697 | Щебень М 800, фракция 10-20 мм, группа 2 |  |  | 4: м3; 7: -0.075; 8: 185.49; 10: -13.91 | [6 empty] | Щебень М 800, фракция 10-20 мм, группа 2
|  | (Материалы для строительных работ) | [23 empty] | (Материалы для строительных работ)
|  | Всего по позиции |  |  | 10: -13.91 | [11 empty] | Всего по позиции
15 | ФССЦ-02.2.05.04-1817 | Щебень М 800, фракция 40-80(70) мм, группа 2 |  |  | 4: м3; 7: -0.945; 8: 103; 10: -97.34 | [6 empty] | Щебень М 800, фракция 40-80(70) мм, группа 2
|  | (Материалы для строительных работ) | [23 empty] | (Материалы для строительных работ)
|  | Всего по позиции |  |  | 10: -97.34 | [11 empty] | Всего по позиции
16 | ФССЦ-02.2.05.04-1702 | Щебень М 1000, фракция 10-20 мм, группа 2 |  |  | 4: м3; 7: 0.075; 8: 130; 10: 9.75 | [6 empty] | Щебень М 1000, фракция 10-20 мм, группа 2
|  | (Материалы для строительных работ) | [23 empty] | (Материалы для строительных работ)
|  | Всего по позиции |  |  | 10: 9.75 | [11 empty] | Всего по позиции
17 | ФССЦ-02.2.05.04-1822 | Щебень М 1000, фракция 40-80(70) мм, группа 2 |  |  | 4: м3; 7: 0.945; 8: 155.94; 10: 147.36 | [6 empty] | Щебень М 1000, фракция 40-80(70) мм, группа 2
|  | (Материалы для строительных работ) | [23 empty] | (Материалы для строительных работ)
|  | Всего по позиции |  |  | 10: 147.36 | [11 empty] | Всего по позиции
18 | ФЕР27-04-006-04 | На каждый 1 см изменения толщины слоя добавлять или исключать к расценкам 27-04-006-01, 27-04-006-02, 27-04-006-03_до 13см |  |  | 4: 1000 м2; 7: -0.005 | [6 empty] | На каждый 1 см изменения толщины слоя добавлять или исключать к расценкам 27-04-006-01, 27-04-006-02, 27-04-006-03_до 13см
|  | Объем=-5 / 1000 | [18 empty] | Объем=-5 / 1000
|  | К=2 ПЗ=2 (ОЗП=2; ЭМ=2 к расх.; ЗПМ=2; МАТ=2 к расх.; ТЗ=2; ТЗМ=2) | [24 empty] | К=2 ПЗ=2 (ОЗП=2; ЭМ=2 к расх.; ЗПМ=2; МАТ=2 к расх.; ТЗ=2; ТЗМ=2)
| 2 | ЭМ |  |  | 8: 468.89; 9: 2; 10: -4.69 | [8 empty] | ЭМ
| 3 | в т.ч. ОТм |  |  | 8: 27.84; 9: 2; 10: -0.28; 11: 29.37; 12: -8.22 | [8 empty] | в т.ч. ОТм
| 4 | М |  |  | 8: 1297.8; 9: 2; 10: -12.98 | [8 empty] | М
|  | ЗТм |  |  | 4: чел.-ч; 5: 2.51; 6: 2; 7: -0.0251 | [9 empty] | ЗТм
|  | Итого по расценке |  |  | 8: 1766.69; 10: -17.67 | [10 empty] | Итого по расценке
|  | ФОТ |  |  | 10: -0.28; 12: -8.22 | [9 empty] | ФОТ
| Приказ № 812/пр от 21.12.2020 Прил. п.21 (в ред. пр. № 636/пр от 02.09.2021) | НР Автомобильные дороги |  |  | 4: %; 5: 147; 7: 147; 10: -0.41; 12: -12.08 | [9 empty] | НР Автомобильные дороги
| Приказ № 774/пр от 11.12.2020 Прил. п.21 (в ред. пр. № 317/пр от 22.04.2022), Приказ № 774/пр от 11.12.2020 п.16 | СП Автомобильные дороги |  |  | % | 134 | 0.85 | 113.9 |  |  | -0.32 |  | -9.36 | [9 empty] | СП Автомобильные дороги
|  | Всего по позиции |  |  | 10: -18.4 | [11 empty] | Всего по позиции
19 | ФССЦ-02.2.05.04-1817 | Щебень М 800, фракция 40-80(70) мм, группа 2 |  |  | 4: м3; 7: 0.126; 8: 103; 10: 12.98 | [6 empty] | Щебень М 800, фракция 40-80(70) мм, группа 2
|  | (Материалы для строительных работ) | [23 empty] | (Материалы для строительных работ)
|  | Объем=--0,126 | [18 empty] | Объем=--0,126
|  | Всего по позиции |  |  | 10: 12.98 | [11 empty] | Всего по позиции
20 | ФССЦ-02.2.05.04-1822 | Щебень М 1000, фракция 40-80(70) мм, группа 2 |  |  | 4: м3; 7: -0.126; 8: 155.94; 10: -19.65 | [6 empty] | Щебень М 1000, фракция 40-80(70) мм, группа 2
|  | (Материалы для строительных работ) | [23 empty] | (Материалы для строительных работ)
|  | Всего по позиции |  |  | 10: -19.65 | [11 empty] | Всего по позиции
21 | ФЕР27-06-026-01 | Розлив вяжущих материалов (0,8 л на м2) |  |  | 4: т; 7: 0.004 | [6 empty] | Розлив вяжущих материалов (0,8 л на м2)
|  | Объем=5*0,8/1000 | [18 empty] | Объем=5*0,8/1000
| 2 | ЭМ |  |  | 8: 39.1; 10: 0.16 | [8 empty] | ЭМ
| 3 | в т.ч. ОТм |  |  | 8: 7.15; 10: 0.03; 11: 29.37; 12: 0.88 | [8 empty] | в т.ч. ОТм
Н | 01.2.01.01 | Битум |  |  | 4: т; 5: 1.03; 7: 0.00412 | [14 empty] | Битум
|  | ЗТм |  |  | 4: чел.-ч; 5: 0.66; 7: 0.00264 | [9 empty] | ЗТм
|  | Итого по расценке |  |  | 8: 39.1; 10: 0.16 | [10 empty] | Итого по расценке
|  | ФОТ |  |  | 10: 0.03; 12: 0.88 | [9 empty] | ФОТ
| Приказ № 812/пр от 21.12.2020 Прил. п.21 (в ред. пр. № 636/пр от 02.09.2021) | НР Автомобильные дороги |  |  | 4: %; 5: 147; 7: 147; 10: 0.04; 12: 1.29 | [9 empty] | НР Автомобильные дороги
| Приказ № 774/пр от 11.12.2020 Прил. п.21 (в ред. пр. № 317/пр от 22.04.2022), Приказ № 774/пр от 11.12.2020 п.16 | СП Автомобильные дороги |  |  | % | 134 | 0.85 | 113.9 |  |  | 0.03 |  | 1 | [9 empty] | СП Автомобильные дороги
|  | Всего по позиции |  |  | 10: 0.23 | [11 empty] | Всего по позиции
22 | ФССЦ-01.2.01.01-0001 | Битумы нефтяные дорожные жидкие МГ, СГ |  |  | 4: т; 7: 0.004; 8: 1487.6; 10: 5.95 | [6 empty] | Битумы нефтяные дорожные жидкие МГ, СГ
|  | (Материалы для строительных работ) | [23 empty] | (Материалы для строительных работ)
|  | Всего по позиции |  |  | 10: 5.95 | [11 empty] | Всего по позиции
23 | ФЕР27-06-029-01 | Устройство покрытия из горячих асфальтобетонных смесей асфальтоукладчиками второго типоразмера, толщина слоя 4 см |  |  | 4: 1000 м2; 7: 0.005 | [6 empty] | Устройство покрытия из горячих асфальтобетонных смесей асфальтоукладчиками второго типоразмера, толщина слоя 4 см
|  | Объем=5 / 1000 | [18 empty] | Объем=5 / 1000
| 1 | ОТ |  |  | 8: 182.32; 10: 0.91; 11: 29.37; 12: 26.73 | [8 empty] | ОТ
| 2 | ЭМ |  |  | 8: 7479.03; 10: 37.4 | [8 empty] | ЭМ
| 3 | в т.ч. ОТм |  |  | 8: 234.46; 10: 1.17; 11: 29.37; 12: 34.36 | [8 empty] | в т.ч. ОТм
| 4 | М |  |  | 8: 874.78; 10: 4.37 | [8 empty] | М
П,Н | 04.2.01.01 | Смесь асфальтобетонная |  |  | 4: т; 5: 0; 7: 0 | [14 empty] | Смесь асфальтобетонная
|  | ЗТ |  |  | 4: чел.-ч; 5: 20.86; 7: 0.1043 | [9 empty] | ЗТ
|  | ЗТм |  |  | 4: чел.-ч; 5: 18.85; 7: 0.09425 | [9 empty] | ЗТм
|  | Итого по расценке |  |  | 8: 8536.13; 10: 42.68 | [10 empty] | Итого по расценке
|  | ФОТ |  |  | 10: 2.08; 12: 61.09 | [9 empty] | ФОТ
| Приказ № 812/пр от 21.12.2020 Прил. п.21 (в ред. пр. № 636/пр от 02.09.2021) | НР Автомобильные дороги |  |  | 4: %; 5: 147; 7: 147; 10: 3.06; 12: 89.8 | [9 empty] | НР Автомобильные дороги
| Приказ № 774/пр от 11.12.2020 Прил. п.21 (в ред. пр. № 317/пр от 22.04.2022), Приказ № 774/пр от 11.12.2020 п.16 | СП Автомобильные дороги |  |  | % | 134 | 0.85 | 113.9 |  |  | 2.37 |  | 69.58 | [9 empty] | СП Автомобильные дороги
|  | Всего по позиции |  |  | 10: 48.11 | [11 empty] | Всего по позиции
24 | ФЕР27-06-030-01 | При изменении толщины покрытия на 0,5 см добавлять или исключать к расценке 27-06-029-01_до толщ. 8 см |  |  | 4: 1000 м2; 7: 0.005 | [6 empty] | При изменении толщины покрытия на 0,5 см добавлять или исключать к расценке 27-06-029-01_до толщ. 8 см
|  | Объем=5 / 1000 | [18 empty] | Объем=5 / 1000
|  | К=8 ПЗ=8 (ОЗП=8; ЭМ=8 к расх.; ЗПМ=8; МАТ=8 к расх.; ТЗ=8; ТЗМ=8) | [24 empty] | К=8 ПЗ=8 (ОЗП=8; ЭМ=8 к расх.; ЗПМ=8; МАТ=8 к расх.; ТЗ=8; ТЗМ=8)
| 1 | ОТ |  |  | 8: 3.29; 9: 8; 10: 0.13; 11: 29.37; 12: 3.82 | [8 empty] | ОТ
| 2 | ЭМ |  |  | 8: 254.89; 9: 8; 10: 10.2 | [8 empty] | ЭМ
| 3 | в т.ч. ОТм |  |  | 8: 5.95; 9: 8; 10: 0.24; 11: 29.37; 12: 7.05 | [8 empty] | в т.ч. ОТм
| 4 | М |  |  | 8: 2.94; 9: 8; 10: 0.12 | [8 empty] | М
П,Н | 04.2.01.01 | Смесь асфальтобетонная |  |  | 4: т; 5: 0; 6: 8; 7: 0 | [14 empty] | Смесь асфальтобетонная
|  | ЗТ |  |  | 4: чел.-ч; 5: 0.35; 6: 8; 7: 0.014 | [9 empty] | ЗТ
|  | ЗТм |  |  | 4: чел.-ч; 5: 0.47; 6: 8; 7: 0.0188 | [9 empty] | ЗТм
|  | Итого по расценке |  |  | 8: 261.12; 10: 10.45 | [10 empty] | Итого по расценке
|  | ФОТ |  |  | 10: 0.37; 12: 10.87 | [9 empty] | ФОТ
| Приказ № 812/пр от 21.12.2020 Прил. п.21 (в ред. пр. № 636/пр от 02.09.2021) | НР Автомобильные дороги |  |  | 4: %; 5: 147; 7: 147; 10: 0.54; 12: 15.98 | [9 empty] | НР Автомобильные дороги
| Приказ № 774/пр от 11.12.2020 Прил. п.21 (в ред. пр. № 317/пр от 22.04.2022), Приказ № 774/пр от 11.12.2020 п.16 | СП Автомобильные дороги |  |  | % | 134 | 0.85 | 113.9 |  |  | 0.42 |  | 12.38 | [9 empty] | СП Автомобильные дороги
|  | Всего по позиции |  |  | 10: 11.41 | [11 empty] | Всего по позиции
25 | ТЦ_04.2.01.01_63_6367046160_12.09.2022_01 | Асфальтобетонные смеси А 32 НН на битуме |  |  | т |  |  | 0.996 | 6508.33 |  | 802.26 | 8.08 | 6482.3 | [6 empty] | Асфальтобетонные смеси А 32 НН на битуме
|  | (Материалы для строительных работ) | [23 empty] | (Материалы для строительных работ)
|  | Объем=5*0,08*2,489 | [18 empty] | Объем=5*0,08*2,489
|  | Цена=7810/1,2 | [26 empty] | Цена=7810/1,2
|  | Всего по позиции |  |  | 10: 802.26; 12: 6482.3 | [11 empty] | Всего по позиции
26 | ФЕР27-06-026-01 | Розлив вяжущих материалов (0,6 л на м2) |  |  | 4: т; 7: 0.003 | [6 empty] | Розлив вяжущих материалов (0,6 л на м2)
|  | Объем=5*0,6/1000 | [18 empty] | Объем=5*0,6/1000
| 2 | ЭМ |  |  | 8: 39.1; 10: 0.12 | [8 empty] | ЭМ
| 3 | в т.ч. ОТм |  |  | 8: 7.15; 10: 0.02; 11: 29.37; 12: 0.59 | [8 empty] | в т.ч. ОТм
Н | 01.2.01.01 | Битум |  |  | 4: т; 5: 1.03; 7: 0.00309 | [14 empty] | Битум
|  | ЗТм |  |  | 4: чел.-ч; 5: 0.66; 7: 0.00198 | [9 empty] | ЗТм
|  | Итого по расценке |  |  | 8: 39.1; 10: 0.12 | [10 empty] | Итого по расценке
|  | ФОТ |  |  | 10: 0.02; 12: 0.59 | [9 empty] | ФОТ
| Приказ № 812/пр от 21.12.2020 Прил. п.21 (в ред. пр. № 636/пр от 02.09.2021) | НР Автомобильные дороги |  |  | 4: %; 5: 147; 7: 147; 10: 0.03; 12: 0.87 | [9 empty] | НР Автомобильные дороги
| Приказ № 774/пр от 11.12.2020 Прил. п.21 (в ред. пр. № 317/пр от 22.04.2022), Приказ № 774/пр от 11.12.2020 п.16 | СП Автомобильные дороги |  |  | % | 134 | 0.85 | 113.9 |  |  | 0.02 |  | 0.67 | [9 empty] | СП Автомобильные дороги
|  | Всего по позиции |  |  | 10: 0.17 | [11 empty] | Всего по позиции
27 | ФССЦ-01.2.01.01-0001 | Битумы нефтяные дорожные жидкие МГ, СГ |  |  | 4: т; 7: 0.003; 8: 1487.6; 10: 4.46 | [6 empty] | Битумы нефтяные дорожные жидкие МГ, СГ
|  | (Материалы для строительных работ) | [23 empty] | (Материалы для строительных работ)
|  | Всего по позиции |  |  | 10: 4.46 | [11 empty] | Всего по позиции
28 | ФЕР27-06-029-01 | Устройство покрытия из горячих асфальтобетонных смесей асфальтоукладчиками второго типоразмера, толщина слоя 4 см |  |  | 4: 1000 м2; 7: 0.005 | [6 empty] | Устройство покрытия из горячих асфальтобетонных смесей асфальтоукладчиками второго типоразмера, толщина слоя 4 см
|  | Объем=5 / 1000 | [18 empty] | Объем=5 / 1000
| 1 | ОТ |  |  | 8: 182.32; 10: 0.91; 11: 29.37; 12: 26.73 | [8 empty] | ОТ
| 2 | ЭМ |  |  | 8: 7479.03; 10: 37.4 | [8 empty] | ЭМ
| 3 | в т.ч. ОТм |  |  | 8: 234.46; 10: 1.17; 11: 29.37; 12: 34.36 | [8 empty] | в т.ч. ОТм
| 4 | М |  |  | 8: 874.78; 10: 4.37 | [8 empty] | М
П,Н | 04.2.01.01 | Смесь асфальтобетонная |  |  | 4: т; 5: 0; 7: 0 | [14 empty] | Смесь асфальтобетонная
|  | ЗТ |  |  | 4: чел.-ч; 5: 20.86; 7: 0.1043 | [9 empty] | ЗТ
|  | ЗТм |  |  | 4: чел.-ч; 5: 18.85; 7: 0.09425 | [9 empty] | ЗТм
|  | Итого по расценке |  |  | 8: 8536.13; 10: 42.68 | [10 empty] | Итого по расценке
|  | ФОТ |  |  | 10: 2.08; 12: 61.09 | [9 empty] | ФОТ
| Приказ № 812/пр от 21.12.2020 Прил. п.21 (в ред. пр. № 636/пр от 02.09.2021) | НР Автомобильные дороги |  |  | 4: %; 5: 147; 7: 147; 10: 3.06; 12: 89.8 | [9 empty] | НР Автомобильные дороги
| Приказ № 774/пр от 11.12.2020 Прил. п.21 (в ред. пр. № 317/пр от 22.04.2022), Приказ № 774/пр от 11.12.2020 п.16 | СП Автомобильные дороги |  |  | % | 134 | 0.85 | 113.9 |  |  | 2.37 |  | 69.58 | [9 empty] | СП Автомобильные дороги
|  | Всего по позиции |  |  | 10: 48.11 | [11 empty] | Всего по позиции
29 | ФЕР27-06-030-01 | При изменении толщины покрытия на 0,5 см добавлять или исключать: к расценке 27-06-029-01_до толщины 5 см |  |  | 4: 1000 м2; 7: 0.005 | [6 empty] | При изменении толщины покрытия на 0,5 см добавлять или исключать: к расценке 27-06-029-01_до толщины 5 см
|  | Объем=5 / 1000 | [18 empty] | Объем=5 / 1000
|  | К=2 ПЗ=2 (ОЗП=2; ЭМ=2 к расх.; ЗПМ=2; МАТ=2 к расх.; ТЗ=2; ТЗМ=2) | [24 empty] | К=2 ПЗ=2 (ОЗП=2; ЭМ=2 к расх.; ЗПМ=2; МАТ=2 к расх.; ТЗ=2; ТЗМ=2)
| 1 | ОТ |  |  | 8: 3.29; 9: 2; 10: 0.03; 11: 29.37; 12: 0.88 | [8 empty] | ОТ
| 2 | ЭМ |  |  | 8: 254.89; 9: 2; 10: 2.55 | [8 empty] | ЭМ
| 3 | в т.ч. ОТм |  |  | 8: 5.95; 9: 2; 10: 0.06; 11: 29.37; 12: 1.76 | [8 empty] | в т.ч. ОТм
| 4 | М |  |  | 8: 2.94; 9: 2; 10: 0.03 | [8 empty] | М
П,Н | 04.2.01.01 | Смесь асфальтобетонная |  |  | 4: т; 5: 0; 6: 2; 7: 0 | [14 empty] | Смесь асфальтобетонная
|  | ЗТ |  |  | 4: чел.-ч; 5: 0.35; 6: 2; 7: 0.0035 | [9 empty] | ЗТ
|  | ЗТм |  |  | 4: чел.-ч; 5: 0.47; 6: 2; 7: 0.0047 | [9 empty] | ЗТм
|  | Итого по расценке |  |  | 8: 261.12; 10: 2.61 | [10 empty] | Итого по расценке
|  | ФОТ |  |  | 10: 0.09; 12: 2.64 | [9 empty] | ФОТ
| Приказ № 812/пр от 21.12.2020 Прил. п.21 (в ред. пр. № 636/пр от 02.09.2021) | НР Автомобильные дороги |  |  | 4: %; 5: 147; 7: 147; 10: 0.13; 12: 3.88 | [9 empty] | НР Автомобильные дороги
| Приказ № 774/пр от 11.12.2020 Прил. п.21 (в ред. пр. № 317/пр от 22.04.2022), Приказ № 774/пр от 11.12.2020 п.16 | СП Автомобильные дороги |  |  | % | 134 | 0.85 | 113.9 |  |  | 0.1 |  | 3.01 | [9 empty] | СП Автомобильные дороги
|  | Всего по позиции |  |  | 10: 2.84 | [11 empty] | Всего по позиции
30 | ТЦ_04.2.01.01_63_6367046160_12.09.2022_01 | Асфальтобетонные смеси А16ВЛ |  |  | т |  |  | 0.638 | 7233.33 |  | 571.15 | 8.08 | 4614.86 | [6 empty] | Асфальтобетонные смеси А16ВЛ
|  | (Материалы для строительных работ) | [23 empty] | (Материалы для строительных работ)
|  | Объем=5*0,05*2,55 | [18 empty] | Объем=5*0,05*2,55
|  | Цена=8680/1,2 | [26 empty] | Цена=8680/1,2
|  | Всего по позиции |  |  | 10: 571.15; 12: 4614.86 | [11 empty] | Всего по позиции
31 | ФЕР27-06-026-01 | Розлив вяжущих материалов (0,4 л на м2) |  |  | 4: т; 7: 0.034 | [6 empty] | Розлив вяжущих материалов (0,4 л на м2)
|  | Объем=85*0,4/1000 | [18 empty] | Объем=85*0,4/1000
| 2 | ЭМ |  |  | 8: 39.1; 10: 1.33 | [8 empty] | ЭМ
| 3 | в т.ч. ОТм |  |  | 8: 7.15; 10: 0.24; 11: 29.37; 12: 7.05 | [8 empty] | в т.ч. ОТм
Н | 01.2.01.01 | Битум |  |  | 4: т; 5: 1.03; 7: 0.03502 | [14 empty] | Битум
|  | ЗТм |  |  | 4: чел.-ч; 5: 0.66; 7: 0.02244 | [9 empty] | ЗТм
|  | Итого по расценке |  |  | 8: 39.1; 10: 1.33 | [10 empty] | Итого по расценке
|  | ФОТ |  |  | 10: 0.24; 12: 7.05 | [9 empty] | ФОТ
| Приказ № 812/пр от 21.12.2020 Прил. п.21 (в ред. пр. № 636/пр от 02.09.2021) | НР Автомобильные дороги |  |  | 4: %; 5: 147; 7: 147; 10: 0.35; 12: 10.36 | [9 empty] | НР Автомобильные дороги
| Приказ № 774/пр от 11.12.2020 Прил. п.21 (в ред. пр. № 317/пр от 22.04.2022), Приказ № 774/пр от 11.12.2020 п.16 | СП Автомобильные дороги |  |  | % | 134 | 0.85 | 113.9 |  |  | 0.27 |  | 8.03 | [9 empty] | СП Автомобильные дороги
|  | Всего по позиции |  |  | 10: 1.95 | [11 empty] | Всего по позиции
32 | ФССЦ-01.2.01.01-0001 | Битумы нефтяные дорожные жидкие МГ, СГ |  |  | 4: т; 7: 0.035; 8: 1487.6; 10: 52.07 | [6 empty] | Битумы нефтяные дорожные жидкие МГ, СГ
|  | (Материалы для строительных работ) | [23 empty] | (Материалы для строительных работ)
|  | Всего по позиции |  |  | 10: 52.07 | [11 empty] | Всего по позиции
33 | ФЕР27-06-029-01 | Устройство покрытия из горячих асфальтобетонных смесей асфальтоукладчиками второго типоразмера, толщина слоя 4 см |  |  | 4: 1000 м2; 7: 0.085 | [6 empty] | Устройство покрытия из горячих асфальтобетонных смесей асфальтоукладчиками второго типоразмера, толщина слоя 4 см
|  | Объем=85 / 1000 | [18 empty] | Объем=85 / 1000
| 1 | ОТ |  |  | 8: 182.32; 10: 15.5; 11: 29.37; 12: 455.24 | [8 empty] | ОТ
| 2 | ЭМ |  |  | 8: 7479.03; 10: 635.72 | [8 empty] | ЭМ
| 3 | в т.ч. ОТм |  |  | 8: 234.46; 10: 19.93; 11: 29.37; 12: 585.34 | [8 empty] | в т.ч. ОТм
| 4 | М |  |  | 8: 874.78; 10: 74.36 | [8 empty] | М
П,Н | 04.2.01.01 | Смесь асфальтобетонная |  |  | 4: т; 5: 0; 7: 0 | [14 empty] | Смесь асфальтобетонная
|  | ЗТ |  |  | 4: чел.-ч; 5: 20.86; 7: 1.7731 | [9 empty] | ЗТ
|  | ЗТм |  |  | 4: чел.-ч; 5: 18.85; 7: 1.6022 | [9 empty] | ЗТм
|  | Итого по расценке |  |  | 8: 8536.13; 10: 725.58 | [10 empty] | Итого по расценке
|  | ФОТ |  |  | 10: 35.43; 12: 1040.58 | [9 empty] | ФОТ
| Приказ № 812/пр от 21.12.2020 Прил. п.21 (в ред. пр. № 636/пр от 02.09.2021) | НР Автомобильные дороги |  |  | 4: %; 5: 147; 7: 147; 10: 52.08; 12: 1529.65 | [9 empty] | НР Автомобильные дороги
| Приказ № 774/пр от 11.12.2020 Прил. п.21 (в ред. пр. № 317/пр от 22.04.2022), Приказ № 774/пр от 11.12.2020 п.16 | СП Автомобильные дороги |  |  | % | 134 | 0.85 | 113.9 |  |  | 40.35 |  | 1185.22 | [9 empty] | СП Автомобильные дороги
|  | Всего по позиции |  |  | 10: 818.01 | [11 empty] | Всего по позиции
34 | ФЕР27-06-030-01 | При изменении толщины покрытия на 0,5 см добавлять или исключать: к расценке 27-06-029-01_до толщины 5 см |  |  | 4: 1000 м2; 7: 0.085 | [6 empty] | При изменении толщины покрытия на 0,5 см добавлять или исключать: к расценке 27-06-029-01_до толщины 5 см
|  | Объем=85 / 1000 | [18 empty] | Объем=85 / 1000
|  | К=2 ПЗ=2 (ОЗП=2; ЭМ=2 к расх.; ЗПМ=2; МАТ=2 к расх.; ТЗ=2; ТЗМ=2) | [24 empty] | К=2 ПЗ=2 (ОЗП=2; ЭМ=2 к расх.; ЗПМ=2; МАТ=2 к расх.; ТЗ=2; ТЗМ=2)
| 1 | ОТ |  |  | 8: 3.29; 9: 2; 10: 0.56; 11: 29.37; 12: 16.45 | [8 empty] | ОТ
| 2 | ЭМ |  |  | 8: 254.89; 9: 2; 10: 43.33 | [8 empty] | ЭМ
| 3 | в т.ч. ОТм |  |  | 8: 5.95; 9: 2; 10: 1.01; 11: 29.37; 12: 29.66 | [8 empty] | в т.ч. ОТм
| 4 | М |  |  | 8: 2.94; 9: 2; 10: 0.5 | [8 empty] | М
П,Н | 04.2.01.01 | Смесь асфальтобетонная |  |  | 4: т; 5: 0; 6: 2; 7: 0 | [14 empty] | Смесь асфальтобетонная
|  | ЗТ |  |  | 4: чел.-ч; 5: 0.35; 6: 2; 7: 0.0595 | [9 empty] | ЗТ
|  | ЗТм |  |  | 4: чел.-ч; 5: 0.47; 6: 2; 7: 0.0799 | [9 empty] | ЗТм
|  | Итого по расценке |  |  | 8: 261.12; 10: 44.39 | [10 empty] | Итого по расценке
|  | ФОТ |  |  | 10: 1.57; 12: 46.11 | [9 empty] | ФОТ
| Приказ № 812/пр от 21.12.2020 Прил. п.21 (в ред. пр. № 636/пр от 02.09.2021) | НР Автомобильные дороги |  |  | 4: %; 5: 147; 7: 147; 10: 2.31; 12: 67.78 | [9 empty] | НР Автомобильные дороги
| Приказ № 774/пр от 11.12.2020 Прил. п.21 (в ред. пр. № 317/пр от 22.04.2022), Приказ № 774/пр от 11.12.2020 п.16 | СП Автомобильные дороги |  |  | % | 134 | 0.85 | 113.9 |  |  | 1.79 |  | 52.52 | [9 empty] | СП Автомобильные дороги
|  | Всего по позиции |  |  | 10: 48.49 | [11 empty] | Всего по позиции
35 | ТЦ_04.2.01.01_63_6367046160_12.09.2022_01 | Асфальтобетонные смеси А16ВЛ (ГОСТ Р 58406.2-2020 на битуме по ГОСТ 33133-2014) |  |  | т |  |  | 10.838 | 7233.33 |  | 9702.33 | 8.08 | 78394.83 | [6 empty] | Асфальтобетонные смеси А16ВЛ (ГОСТ Р 58406.2-2020 на битуме по ГОСТ 33133-2014)
|  | (Материалы для строительных работ) | [23 empty] | (Материалы для строительных работ)
|  | Объем=85*0,05*2,55 | [18 empty] | Объем=85*0,05*2,55
|  | Цена=8680/1,2 | [26 empty] | Цена=8680/1,2
|  | Всего по позиции |  |  | 10: 9702.33; 12: 78394.83 | [11 empty] | Всего по позиции
36 | ФЕР27-02-010-02 | Установка бортовых камней бетонных: при других видах покрытий |  |  | 4: 100 м; 7: 0.02 | [6 empty] | Установка бортовых камней бетонных: при других видах покрытий
|  | Объем=2 / 100 | [18 empty] | Объем=2 / 100
| 1 | ОТ |  |  | 8: 590.51; 10: 11.81; 11: 29.37; 12: 346.86 | [8 empty] | ОТ
| 2 | ЭМ |  |  | 8: 73.02; 10: 1.46 | [8 empty] | ЭМ
| 3 | в т.ч. ОТм |  |  | 8: 8.7; 10: 0.17; 11: 29.37; 12: 4.99 | [8 empty] | в т.ч. ОТм
| 4 | М |  |  | 8: 3690.05; 10: 73.8 | [8 empty] | М
Н | 13.2.03.02 | Камни бортовые |  |  | 4: м; 5: 100; 7: 2 | [14 empty] | Камни бортовые
|  | ЗТ |  |  | 4: чел.-ч; 5: 69.8; 7: 1.396 | [9 empty] | ЗТ
|  | ЗТм |  |  | 4: чел.-ч; 5: 0.65; 7: 0.013 | [9 empty] | ЗТм
|  | Итого по расценке |  |  | 8: 4353.58; 10: 87.07 | [10 empty] | Итого по расценке
|  | ФОТ |  |  | 10: 11.98; 12: 351.85 | [9 empty] | ФОТ
| Приказ № 812/пр от 21.12.2020 Прил. п.21 (в ред. пр. № 636/пр от 02.09.2021) | НР Автомобильные дороги |  |  | 4: %; 5: 147; 7: 147; 10: 17.61; 12: 517.22 | [9 empty] | НР Автомобильные дороги
| Приказ № 774/пр от 11.12.2020 Прил. п.21 (в ред. пр. № 317/пр от 22.04.2022), Приказ № 774/пр от 11.12.2020 п.16 | СП Автомобильные дороги |  |  | % | 134 | 0.85 | 113.9 |  |  | 13.65 |  | 400.76 | [9 empty] | СП Автомобильные дороги
|  | Всего по позиции |  |  | 10: 118.33 | [11 empty] | Всего по позиции
37 | ФССЦ-05.2.03.03-0032 2 квартал 2020 г. | Камни бортовые БР 100.30.15, бетон В30 (М400), объем 0,043 м3 |  |  | 4: шт; 7: 2; 8: 63.12; 10: 126.24 | [6 empty] | Камни бортовые БР 100.30.15, бетон В30 (М400), объем 0,043 м3
|  | (Материалы для строительных работ) | [23 empty] | (Материалы для строительных работ)
|  | Всего по позиции |  |  | 10: 126.24 | [11 empty] | Всего по позиции
|  | Итоги по разделу 1 Благоустройство : | [27 empty] | Итоги по разделу 1 Благоустройство :
|  | Итого прямые затраты (справочно) |  |  | 10: 13177.49 | [17 empty] | Итого прямые затраты (справочно)
|  | в том числе: | [28 empty] | в том числе:
|  | Оплата труда рабочих |  |  | 10: 56.3 | [17 empty] | Оплата труда рабочих
|  | Эксплуатация машин |  |  | 10: 1433.25 | [17 empty] | Эксплуатация машин
|  | в том числе оплата труда машинистов (Отм) |  |  | 10: 38.59 | [17 empty] | в том числе оплата труда машинистов (Отм)
|  | Материалы |  |  | 10: 11687.94 | [17 empty] | Материалы
|  | Строительные работы |  |  | 10: 13425.04 | [17 empty] | Строительные работы
|  | Строительные работы |  |  | 10: 13208.8 | [17 empty] | Строительные работы
|  | в том числе: | [28 empty] | в том числе:
|  | оплата труда |  |  | 10: 56.3 | [17 empty] | оплата труда
|  | эксплуатация машин и механизмов |  |  | 10: 1217.01 | [17 empty] | эксплуатация машин и механизмов
|  | в том числе оплата труда машинистов (ОТм) |  |  | 10: 38.59 | [17 empty] | в том числе оплата труда машинистов (ОТм)
|  | материалы |  |  | 10: 11687.94 | [17 empty] | материалы
|  | накладные расходы |  |  | 10: 139.48 | [17 empty] | накладные расходы
|  | сметная прибыль |  |  | 10: 108.07 | [17 empty] | сметная прибыль
|  | Транспортные расходы (перевозка), относимые на стоимость строительных работ |  |  | 10: 216.24 | [17 empty] | Транспортные расходы (перевозка), относимые на стоимость строительных работ
|  | Итого ФОТ (справочно) |  |  | 10: 94.89 | [17 empty] | Итого ФОТ (справочно)
|  | Итого накладные расходы (справочно) |  |  | 10: 139.48 | [17 empty] | Итого накладные расходы (справочно)
|  | Итого сметная прибыль (справочно) |  |  | 10: 108.07 | [17 empty] | Итого сметная прибыль (справочно)
|  | Итого по разделу 1 Благоустройство |  |  | 10: 13425.04 | [18 empty] | Итого по разделу 1 Благоустройство
|  | в том числе: | [28 empty] | в том числе:
|  | материальные ресурсы, отсутствующие в ФРСН |  |  | 10: 10273.48 | [17 empty] | материальные ресурсы, отсутствующие в ФРСН
Раздел 2. Земляные работы | [17 empty] | Раздел 2. Земляные работы
38 | ФЕР01-01-022-14 | Разработка грунта с погрузкой на автомобили-самосвалы в траншеях экскаватором «обратная лопата» с ковшом вместимостью 0,5 (0,5-0,63) м3, группа грунтов: 2 |  |  | 4: 1000 м3; 7: 0.3404 | [6 empty] | Разработка грунта с погрузкой на автомобили-самосвалы в траншеях экскаватором «обратная лопата» с ковшом вместимостью 0,5 (0,5-0,63) м3, группа грунтов: 2
|  | Объем=340,38 / 1000 | [18 empty] | Объем=340,38 / 1000
| Прил.1.12 п.3.36 | Устройство траншей прямоугольного сечения ОЗП=1,25; ЭМ=1,25 к расх.; ЗПМ=1,25; ТЗ=1,25; ТЗМ=1,25 | [24 empty] | Устройство траншей прямоугольного сечения ОЗП=1,25; ЭМ=1,25 к расх.; ЗПМ=1,25; ТЗ=1,25; ТЗМ=1,25
| 2 | ЭМ |  |  | 8: 3150; 9: 1.25; 10: 1340.33 | [8 empty] | ЭМ
| 3 | в т.ч. ОТм |  |  | 8: 425.25; 9: 1.25; 10: 180.94; 11: 29.37; 12: 5314.21 | [8 empty] | в т.ч. ОТм
|  | ЗТм |  |  | 4: чел.-ч; 5: 31.5; 6: 1.25; 7: 13.4032 | [9 empty] | ЗТм
|  | Итого по расценке |  |  | 8: 3150; 10: 1340.33 | [10 empty] | Итого по расценке
|  | ФОТ |  |  | 10: 180.94; 12: 5314.21 | [9 empty] | ФОТ
| Приказ № 812/пр от 21.12.2020 Прил. п.1.1 | НР Земляные работы, выполняемые механизированным способом |  |  | 4: %; 5: 92; 7: 92; 10: 166.46; 12: 4889.07 | [9 empty] | НР Земляные работы, выполняемые механизированным способом
| Приказ № 774/пр от 11.12.2020 Прил. п.1.1, Приказ № 774/пр от 11.12.2020 п.16 | СП Земляные работы, выполняемые механизированным способом |  |  | % | 46 | 0.85 | 39.1 |  |  | 70.75 |  | 2077.86 | [9 empty] | СП Земляные работы, выполняемые механизированным способом
|  | Всего по позиции |  |  | 10: 1577.54 | [11 empty] | Всего по позиции
39 | ФЕР01-02-057-02 | Разработка грунта вручную в траншеях глубиной до 2 м без креплений с откосами, группа грунтов: 2_доработка |  |  | 4: 100 м3; 7: 0.118 | [6 empty] | Разработка грунта вручную в траншеях глубиной до 2 м без креплений с откосами, группа грунтов: 2_доработка
|  | Объем=11,8 / 100 | [18 empty] | Объем=11,8 / 100
| Прил.1.12 п.3.187 | Доработка вручную, зачистка дна и стенок с выкидкой грунта в котлованах и траншеях, разработанных механизированным способом ОЗП=1,2; ТЗ=1,2 | [24 empty] | Доработка вручную, зачистка дна и стенок с выкидкой грунта в котлованах и траншеях, разработанных механизированным способом ОЗП=1,2; ТЗ=1,2
| 1 | ОТ |  |  | 8: 1201.2; 9: 1.2; 10: 170.09; 11: 29.37; 12: 4995.54 | [8 empty] | ОТ
|  | ЗТ |  |  | 4: чел.-ч; 5: 154; 6: 1.2; 7: 21.8064 | [9 empty] | ЗТ
|  | Итого по расценке |  |  | 8: 1201.2; 10: 170.09 | [10 empty] | Итого по расценке
|  | ФОТ |  |  | 10: 170.09; 12: 4995.54 | [9 empty] | ФОТ
| Приказ № 812/пр от 21.12.2020 Прил. п.1.2 | НР Земляные работы, выполняемые ручным способом |  |  | 4: %; 5: 89; 7: 89; 10: 151.38; 12: 4446.03 | [9 empty] | НР Земляные работы, выполняемые ручным способом
| Приказ № 774/пр от 11.12.2020 Прил. п.1.2, Приказ № 774/пр от 11.12.2020 п.16 | СП Земляные работы, выполняемые ручным способом |  |  | % | 40 | 0.85 | 34 |  |  | 57.83 |  | 1698.48 | [9 empty] | СП Земляные работы, выполняемые ручным способом
|  | Всего по позиции |  |  | 10: 379.3 | [11 empty] | Всего по позиции
40 | ФЕР01-01-013-13 | Разработка грунта с погрузкой на автомобили-самосвалы экскаваторами с ковшом вместимостью: 0,5 (0,5-0,63) м3, группа грунтов 1_погрузка от ручной разработки |  |  | 4: 1000 м3; 7: 0.0118 | [6 empty] | Разработка грунта с погрузкой на автомобили-самосвалы экскаваторами с ковшом вместимостью: 0,5 (0,5-0,63) м3, группа грунтов 1_погрузка от ручной разработки
|  | Объем=11,8 / 1000 | [18 empty] | Объем=11,8 / 1000
| 1 | ОТ |  |  | 8: 82.68; 10: 0.98; 11: 29.37; 12: 28.78 | [8 empty] | ОТ
| 2 | ЭМ |  |  | 8: 2918.84; 10: 34.44 | [8 empty] | ЭМ
| 3 | в т.ч. ОТм |  |  | 8: 415.8; 10: 4.91; 11: 29.37; 12: 144.21 | [8 empty] | в т.ч. ОТм
| 4 | М |  |  | 8: 3.25; 10: 0.04 | [8 empty] | М
|  | ЗТ |  |  | 4: чел.-ч; 5: 10.6; 7: 0.12508 | [9 empty] | ЗТ
|  | ЗТм |  |  | 4: чел.-ч; 5: 30.8; 7: 0.36344 | [9 empty] | ЗТм
|  | Итого по расценке |  |  | 8: 3004.77; 10: 35.46 | [10 empty] | Итого по расценке
|  | ФОТ |  |  | 10: 5.89; 12: 172.99 | [9 empty] | ФОТ
| Приказ № 812/пр от 21.12.2020 Прил. п.1.1 | НР Земляные работы, выполняемые механизированным способом |  |  | 4: %; 5: 92; 7: 92; 10: 5.42; 12: 159.15 | [9 empty] | НР Земляные работы, выполняемые механизированным способом
| Приказ № 774/пр от 11.12.2020 Прил. п.1.1, Приказ № 774/пр от 11.12.2020 п.16 | СП Земляные работы, выполняемые механизированным способом |  |  | % | 46 | 0.85 | 39.1 |  |  | 2.3 |  | 67.64 | [9 empty] | СП Земляные работы, выполняемые механизированным способом
|  | Всего по позиции |  |  | 10: 43.18 | [11 empty] | Всего по позиции
41 | ФССЦпг-03-21-01-025 3 квартал 2021 г. | Перевозка грузов автомобилями-самосвалами грузоподъемностью 10 т работающих вне карьера на расстояние: I класс груза до 25 км |  |  | 4: 1 т груза; 7: 616.32; 8: 17.32; 10: 10674.66 | [6 empty] | Перевозка грузов автомобилями-самосвалами грузоподъемностью 10 т работающих вне карьера на расстояние: I класс груза до 25 км
|  | Объем=(340,38+11,8)*1,75 | [18 empty] | Объем=(340,38+11,8)*1,75
|  | Всего по позиции |  |  | 10: 10674.66 | [11 empty] | Всего по позиции
42 | ФЕР01-02-067-02 | Крепление досками стенок котлованов и траншей шириной: от 2 до 3 м, глубиной до 3 м в грунтах устойчивых |  |  | 4: 100 м2; 7: 5.677 | [6 empty] | Крепление досками стенок котлованов и траншей шириной: от 2 до 3 м, глубиной до 3 м в грунтах устойчивых
|  | Объем=567,7 / 100 | [18 empty] | Объем=567,7 / 100
| 1 | ОТ |  |  | 8: 210.65; 10: 1195.86; 11: 29.37; 12: 35122.41 | [8 empty] | ОТ
| 2 | ЭМ |  |  | 8: 57.82; 10: 328.24 | [8 empty] | ЭМ
| 3 | в т.ч. ОТм |  |  | 8: 10.21; 10: 57.96; 11: 29.37; 12: 1702.29 | [8 empty] | в т.ч. ОТм
| 4 | М |  |  | 8: 502.79; 10: 2854.34 | [8 empty] | М
|  | ЗТ |  |  | 4: чел.-ч; 5: 24.9; 7: 141.3573 | [9 empty] | ЗТ
|  | ЗТм |  |  | 4: чел.-ч; 5: 0.88; 7: 4.9958 | [9 empty] | ЗТм
|  | Итого по расценке |  |  | 8: 771.26; 10: 4378.44 | [10 empty] | Итого по расценке
|  | ФОТ |  |  | 10: 1253.82; 12: 36824.7 | [9 empty] | ФОТ
| Приказ № 812/пр от 21.12.2020 Прил. п.1.4 | НР Земляные работы, выполняемые по другим видам работ (подготовительным, сопутствующим, укрепительным) |  |  | 4: %; 5: 89; 7: 89; 10: 1115.9; 12: 32773.98 | [9 empty] | НР Земляные работы, выполняемые по другим видам работ (подготовительным, сопутствующим, укрепительным)
| Приказ № 774/пр от 11.12.2020 Прил. п.1.4, Приказ № 774/пр от 11.12.2020 п.16 | СП Земляные работы, выполняемые по другим видам работ (подготовительным, сопутствующим, укрепительным) |  |  | % | 41 | 0.85 | 34.85 |  |  | 436.96 |  | 12833.41 | [9 empty] | СП Земляные работы, выполняемые по другим видам работ (подготовительным, сопутствующим, укрепительным)
|  | Всего по позиции |  |  | 10: 5931.3 | [11 empty] | Всего по позиции
43 | ФЕР23-01-001-01 | Устройство основания под трубопроводы: песчаного |  |  | 4: 10 м3; 7: 1.714 | [6 empty] | Устройство основания под трубопроводы: песчаного
|  | Объем=17,14 / 10 | [18 empty] | Объем=17,14 / 10
| 1 | ОТ |  |  | 8: 83.33; 10: 142.83; 11: 29.37; 12: 4194.92 | [8 empty] | ОТ
| 2 | ЭМ |  |  | 8: 28.8; 10: 49.36 | [8 empty] | ЭМ
| 3 | в т.ч. ОТм |  |  | 8: 3.22; 10: 5.52; 11: 29.37; 12: 162.12 | [8 empty] | в т.ч. ОТм
Н | 02.3.01.02 | Песок для строительных работ природный |  |  | 4: м3; 5: 11; 7: 18.854 | [14 empty] | Песок для строительных работ природный
|  | ЗТ |  |  | 4: чел.-ч; 5: 10.2; 7: 17.4828 | [9 empty] | ЗТ
|  | ЗТм |  |  | 4: чел.-ч; 5: 0.32; 7: 0.54848 | [9 empty] | ЗТм
|  | Итого по расценке |  |  | 8: 112.13; 10: 192.19 | [10 empty] | Итого по расценке
|  | ФОТ |  |  | 10: 148.35; 12: 4357.04 | [9 empty] | ФОТ
| Приказ № 812/пр от 21.12.2020 Прил. п.18 | НР Наружные сети водопровода, канализации, теплоснабжения, газопровода |  |  | 4: %; 5: 117; 7: 117; 10: 173.57; 12: 5097.74 | [9 empty] | НР Наружные сети водопровода, канализации, теплоснабжения, газопровода
| Приказ № 774/пр от 11.12.2020 Прил. п.18, Приказ № 774/пр от 11.12.2020 п.16 | СП Наружные сети водопровода, канализации, теплоснабжения, газопровода |  |  | % | 74 | 0.85 | 62.9 |  |  | 93.31 |  | 2740.58 | [9 empty] | СП Наружные сети водопровода, канализации, теплоснабжения, газопровода
|  | Всего по позиции |  |  | 10: 459.07 | [11 empty] | Всего по позиции
44 | ФССЦ-02.3.01.02-1005 3 квартал 2021 г. | Песок природный II класс, очень мелкий, круглые сита |  |  | 4: м3; 7: 19; 8: 44.82; 10: 851.58 | [6 empty] | Песок природный II класс, очень мелкий, круглые сита
|  | (Материалы для строительных работ) | [23 empty] | (Материалы для строительных работ)
|  | Всего по позиции |  |  | 10: 851.58 | [11 empty] | Всего по позиции
45 | ФЕР01-01-033-05 | Засыпка траншей и котлованов с перемещением грунта до 5 м бульдозерами мощностью: 79 кВт (108 л.с.), группа грунтов 2 |  |  | 4: 1000 м3; 7: 0.29052 | [6 empty] | Засыпка траншей и котлованов с перемещением грунта до 5 м бульдозерами мощностью: 79 кВт (108 л.с.), группа грунтов 2
|  | Объем=290,52 / 1000 | [18 empty] | Объем=290,52 / 1000
| 2 | ЭМ |  |  | 8: 300.47; 10: 87.29 | [8 empty] | ЭМ
| 3 | в т.ч. ОТм |  |  | 8: 51.3; 10: 14.9; 11: 29.37; 12: 437.61 | [8 empty] | в т.ч. ОТм
|  | ЗТм |  |  | 4: чел.-ч; 5: 3.8; 7: 1.104 | [9 empty] | ЗТм
|  | Итого по расценке |  |  | 8: 300.47; 10: 87.29 | [10 empty] | Итого по расценке
|  | ФОТ |  |  | 10: 14.9; 12: 437.61 | [9 empty] | ФОТ
| Приказ № 812/пр от 21.12.2020 Прил. п.1.1 | НР Земляные работы, выполняемые механизированным способом |  |  | 4: %; 5: 92; 7: 92; 10: 13.71; 12: 402.6 | [9 empty] | НР Земляные работы, выполняемые механизированным способом
| Приказ № 774/пр от 11.12.2020 Прил. п.1.1, Приказ № 774/пр от 11.12.2020 п.16 | СП Земляные работы, выполняемые механизированным способом |  |  | % | 46 | 0.85 | 39.1 |  |  | 5.83 |  | 171.11 | [9 empty] | СП Земляные работы, выполняемые механизированным способом
|  | Всего по позиции |  |  | 10: 106.83 | [11 empty] | Всего по позиции
46 | ФССЦ-02.3.01.02-1005 3 квартал 2021 г. | Песок природный II класс, очень мелкий, круглые сита |  |  | 4: м3; 7: 303.9; 8: 44.82; 10: 13620.8 | [6 empty] | Песок природный II класс, очень мелкий, круглые сита
|  | (Материалы для строительных работ) | [23 empty] | (Материалы для строительных работ)
|  | Объем=290,52/0,98*1,01*1,015 | [18 empty] | Объем=290,52/0,98*1,01*1,015
|  | Всего по позиции |  |  | 10: 13620.8 | [11 empty] | Всего по позиции
47 | ФЕР01-02-006-01 | Полив водой уплотняемого грунта насыпей |  |  | 4: 1000 м3; 7: 0.29052 | [6 empty] | Полив водой уплотняемого грунта насыпей
|  | Объем=290,52 / 1000 | [18 empty] | Объем=290,52 / 1000
| 1 | ОТ |  |  | 8: 100.01; 10: 29.05; 11: 29.37; 12: 853.2 | [8 empty] | ОТ
| 2 | ЭМ |  |  | 8: 1342; 10: 389.88 | [8 empty] | ЭМ
| 3 | в т.ч. ОТм |  |  | 8: 141.52; 10: 41.11; 11: 29.37; 12: 1207.4 | [8 empty] | в т.ч. ОТм
| 4 | М |  |  | 8: 244; 10: 70.89 | [8 empty] | М
|  | ЗТ |  |  | 4: чел.-ч; 5: 13.91; 7: 4.0411 | [9 empty] | ЗТ
|  | ЗТм |  |  | 4: чел.-ч; 5: 12.2; 7: 3.5443 | [9 empty] | ЗТм
|  | Итого по расценке |  |  | 8: 1686.01; 10: 489.82 | [10 empty] | Итого по расценке
|  | ФОТ |  |  | 10: 70.16; 12: 2060.6 | [9 empty] | ФОТ
| Приказ № 812/пр от 21.12.2020 Прил. п.1.1 | НР Земляные работы, выполняемые механизированным способом |  |  | 4: %; 5: 92; 7: 92; 10: 64.55; 12: 1895.75 | [9 empty] | НР Земляные работы, выполняемые механизированным способом
| Приказ № 774/пр от 11.12.2020 Прил. п.1.1, Приказ № 774/пр от 11.12.2020 п.16 | СП Земляные работы, выполняемые механизированным способом |  |  | % | 46 | 0.85 | 39.1 |  |  | 27.43 |  | 805.69 | [9 empty] | СП Земляные работы, выполняемые механизированным способом
|  | Всего по позиции |  |  | 10: 581.8 | [11 empty] | Всего по позиции
48 | ФЕР01-02-005-01 | Уплотнение грунта пневматическими трамбовками, группа грунтов: 1-2 |  |  | 4: 100 м3; 7: 2.9052 | [6 empty] | Уплотнение грунта пневматическими трамбовками, группа грунтов: 1-2
|  | Объем=290,52 / 100 | [18 empty] | Объем=290,52 / 100
| 1 | ОТ |  |  | 8: 106.88; 10: 310.51; 11: 29.37; 12: 9119.68 | [8 empty] | ОТ
| 2 | ЭМ |  |  | 8: 241.58; 10: 701.84 | [8 empty] | ЭМ
| 3 | в т.ч. ОТм |  |  | 8: 26.36; 10: 76.58; 11: 29.37; 12: 2249.15 | [8 empty] | в т.ч. ОТм
|  | ЗТ |  |  | 4: чел.-ч; 5: 12.53; 7: 36.4022 | [9 empty] | ЗТ
|  | ЗТм |  |  | 4: чел.-ч; 5: 2.62; 7: 7.6116 | [9 empty] | ЗТм
|  | Итого по расценке |  |  | 8: 348.46; 10: 1012.35 | [10 empty] | Итого по расценке
|  | ФОТ |  |  | 10: 387.09; 12: 11368.83 | [9 empty] | ФОТ
| Приказ № 812/пр от 21.12.2020 Прил. п.1.1 | НР Земляные работы, выполняемые механизированным способом |  |  | 4: %; 5: 92; 7: 92; 10: 356.12; 12: 10459.32 | [9 empty] | НР Земляные работы, выполняемые механизированным способом
| Приказ № 774/пр от 11.12.2020 Прил. п.1.1, Приказ № 774/пр от 11.12.2020 п.16 | СП Земляные работы, выполняемые механизированным способом |  |  | % | 46 | 0.85 | 39.1 |  |  | 151.35 |  | 4445.21 | [9 empty] | СП Земляные работы, выполняемые механизированным способом
|  | Всего по позиции |  |  | 10: 1519.82 | [11 empty] | Всего по позиции
|  | Итоги по разделу 2 Земляные работы : | [27 empty] | Итоги по разделу 2 Земляные работы :
|  | Итого прямые затраты (справочно) |  |  | 10: 32853.01 | [17 empty] | Итого прямые затраты (справочно)
|  | в том числе: | [28 empty] | в том числе:
|  | Оплата труда рабочих |  |  | 10: 1849.32 | [17 empty] | Оплата труда рабочих
|  | Эксплуатация машин |  |  | 10: 13606.04 | [17 empty] | Эксплуатация машин
|  | в том числе оплата труда машинистов (Отм) |  |  | 10: 381.92 | [17 empty] | в том числе оплата труда машинистов (Отм)
|  | Материалы |  |  | 10: 17397.65 | [17 empty] | Материалы
|  | Строительные работы |  |  | 10: 35745.88 | [17 empty] | Строительные работы
|  | Строительные работы |  |  | 10: 25071.22 | [17 empty] | Строительные работы
|  | в том числе: | [28 empty] | в том числе:
|  | оплата труда |  |  | 10: 1849.32 | [17 empty] | оплата труда
|  | эксплуатация машин и механизмов |  |  | 10: 2931.38 | [17 empty] | эксплуатация машин и механизмов
|  | в том числе оплата труда машинистов (ОТм) |  |  | 10: 381.92 | [17 empty] | в том числе оплата труда машинистов (ОТм)
|  | материалы |  |  | 10: 17397.65 | [17 empty] | материалы
|  | накладные расходы |  |  | 10: 2047.11 | [17 empty] | накладные расходы
|  | сметная прибыль |  |  | 10: 845.76 | [17 empty] | сметная прибыль
|  | Транспортные расходы (перевозка), относимые на стоимость строительных работ |  |  | 10: 10674.66 | [17 empty] | Транспортные расходы (перевозка), относимые на стоимость строительных работ
|  | Итого ФОТ (справочно) |  |  | 10: 2231.24 | [17 empty] | Итого ФОТ (справочно)
|  | Итого накладные расходы (справочно) |  |  | 10: 2047.11 | [17 empty] | Итого накладные расходы (справочно)
|  | Итого сметная прибыль (справочно) |  |  | 10: 845.76 | [17 empty] | Итого сметная прибыль (справочно)
|  | Итого по разделу 2 Земляные работы |  |  | 10: 35745.88 | [18 empty] | Итого по разделу 2 Земляные работы
Раздел 3. Прокладка канализационной линии | [17 empty] | Раздел 3. Прокладка канализационной линии
Канализационная линия Дн225мм | [18 empty] | Канализационная линия Дн225мм
49 | ФЕР23-01-020-02 | Укладка канализационных безнапорных раструбных труб из поливинилхлорида (ПВХ) диаметром: 200 мм |  |  | 4: 100 м; 7: 1 | [6 empty] | Укладка канализационных безнапорных раструбных труб из поливинилхлорида (ПВХ) диаметром: 200 мм
|  | Объем=100 / 100 | [18 empty] | Объем=100 / 100
| 1 | ОТ |  |  | 8: 228.03; 10: 228.03; 11: 29.37; 12: 6697.24 | [8 empty] | ОТ
| 2 | ЭМ |  |  | 8: 11.52; 10: 11.52 | [8 empty] | ЭМ
| 3 | в т.ч. ОТм |  |  | 8: 1.62; 10: 1.62; 11: 29.37; 12: 47.58 | [8 empty] | в т.ч. ОТм
| 4 | М |  |  | 8: 7.66; 10: 7.66 | [8 empty] | М
Н | 24.3.01.04 | Трубы ПВХ безнапорные, раструбные |  |  | 4: м; 5: 100; 7: 100 | [14 empty] | Трубы ПВХ безнапорные, раструбные
|  | ЗТ |  |  | 4: чел.-ч; 5: 24.84; 7: 24.84 | [9 empty] | ЗТ
|  | ЗТм |  |  | 4: чел.-ч; 5: 0.13; 7: 0.13 | [9 empty] | ЗТм
|  | Итого по расценке |  |  | 8: 247.21; 10: 247.21 | [10 empty] | Итого по расценке
|  | ФОТ |  |  | 10: 229.65; 12: 6744.82 | [9 empty] | ФОТ
| Приказ № 812/пр от 21.12.2020 Прил. п.18 | НР Наружные сети водопровода, канализации, теплоснабжения, газопровода |  |  | 4: %; 5: 117; 7: 117; 10: 268.69; 12: 7891.44 | [9 empty] | НР Наружные сети водопровода, канализации, теплоснабжения, газопровода
| Приказ № 774/пр от 11.12.2020 Прил. п.18, Приказ № 774/пр от 11.12.2020 п.16 | СП Наружные сети водопровода, канализации, теплоснабжения, газопровода |  |  | % | 74 | 0.85 | 62.9 |  |  | 144.45 |  | 4242.49 | [9 empty] | СП Наружные сети водопровода, канализации, теплоснабжения, газопровода
|  | Всего по позиции |  |  | 10: 660.35 | [11 empty] | Всего по позиции
50 | ТЦ_24.3.03.03_63_6312171965_19.09.2022_02 | Гофрированная труба КОРСИС OD 225 / ID 225 / SN8 без раструба |  |  | м |  |  | 100 | 1595.43 |  | 19745.42 | 8.08 | 159543 | [6 empty] | Гофрированная труба КОРСИС OD 225 / ID 225 / SN8 без раструба
|  | (Материалы для строительных работ) | [23 empty] | (Материалы для строительных работ)
|  | Цена=1559,00*1,0033*1,02 | [26 empty] | Цена=1559,00*1,0033*1,02
|  | Всего по позиции |  |  | 10: 19745.42; 12: 159543 | [11 empty] | Всего по позиции
51 | ФЕР22-01-015-02 | Укладка стальных неразрезных кожухов (футляров) в открытых траншеях диаметром: 400 мм |  |  | 4: 100 м; 7: 0.255 | [6 empty] | Укладка стальных неразрезных кожухов (футляров) в открытых траншеях диаметром: 400 мм
|  | Объем=25,5 / 100 | [18 empty] | Объем=25,5 / 100
| 1 | ОТ |  |  | 8: 457.05; 10: 116.55; 11: 29.37; 12: 3423.07 | [8 empty] | ОТ
| 2 | ЭМ |  |  | 8: 1664.41; 10: 424.42 | [8 empty] | ЭМ
| 3 | в т.ч. ОТм |  |  | 8: 140.95; 10: 35.94; 11: 29.37; 12: 1055.56 | [8 empty] | в т.ч. ОТм
| 4 | М |  |  | 8: 113.36; 10: 28.91 | [8 empty] | М
Н | 23.5.02.02 | Трубы стальные электросварные прямошовные |  |  | 4: м; 5: 101; 7: 25.755 | [14 empty] | Трубы стальные электросварные прямошовные
|  | ЗТ |  |  | 4: чел.-ч; 5: 47.51; 7: 12.1151 | [9 empty] | ЗТ
|  | ЗТм |  |  | 4: чел.-ч; 5: 9.79; 7: 2.4964 | [9 empty] | ЗТм
|  | Итого по расценке |  |  | 8: 2234.82; 10: 569.88 | [10 empty] | Итого по расценке
|  | ФОТ |  |  | 10: 152.49; 12: 4478.63 | [9 empty] | ФОТ
| Приказ № 812/пр от 21.12.2020 Прил. п.18 | НР Наружные сети водопровода, канализации, теплоснабжения, газопровода |  |  | 4: %; 5: 117; 7: 117; 10: 178.41; 12: 5240 | [9 empty] | НР Наружные сети водопровода, канализации, теплоснабжения, газопровода
| Приказ № 774/пр от 11.12.2020 Прил. п.18, Приказ № 774/пр от 11.12.2020 п.16 | СП Наружные сети водопровода, канализации, теплоснабжения, газопровода |  |  | % | 74 | 0.85 | 62.9 |  |  | 95.92 |  | 2817.06 | [9 empty] | СП Наружные сети водопровода, канализации, теплоснабжения, газопровода
|  | Всего по позиции |  |  | 10: 844.21 | [11 empty] | Всего по позиции
52 | ФССЦ-23.5.01.08-0017 | Трубы стальные электросварные прямошовные и спиральношовные, класс прочности К38, наружный диаметр 426 мм, толщина стенки 9 мм |  |  | 4: м; 7: 25.8; 8: 741.27; 10: 19124.77 | [6 empty] | Трубы стальные электросварные прямошовные и спиральношовные, класс прочности К38, наружный диаметр 426 мм, толщина стенки 9 мм
|  | (Материалы для строительных работ) | [23 empty] | (Материалы для строительных работ)
|  | Всего по позиции |  |  | 10: 19124.77 | [11 empty] | Всего по позиции
53 | ФЕР22-05-005-03 | Протаскивание в футляр полиэтиленовых труб диаметром: 200 мм |  |  | 4: 100 м трубы, уложенной в футляр; 7: 0.255 | [6 empty] | Протаскивание в футляр полиэтиленовых труб диаметром: 200 мм
|  | Объем=25,5 / 100 | [18 empty] | Объем=25,5 / 100
| 1 | ОТ |  |  | 8: 764.98; 10: 195.07; 11: 29.37; 12: 5729.21 | [8 empty] | ОТ
| 2 | ЭМ |  |  | 8: 84.33; 10: 21.5 | [8 empty] | ЭМ
| 3 | в т.ч. ОТм |  |  | 8: 0.81; 10: 0.21; 11: 29.37; 12: 6.17 | [8 empty] | в т.ч. ОТм
| 4 | М |  |  | 8: 744.52; 10: 189.85 | [8 empty] | М
Н | 24.3.03.13 | Трубы полиэтиленовые |  |  | 4: м; 5: 110; 7: 28.05 | [14 empty] | Трубы полиэтиленовые
|  | ЗТ |  |  | 4: чел.-ч; 5: 79.52; 7: 20.2776 | [9 empty] | ЗТ
|  | ЗТм |  |  | 4: чел.-ч; 5: 0.06; 7: 0.0153 | [9 empty] | ЗТм
|  | Итого по расценке |  |  | 8: 1593.83; 10: 406.42 | [10 empty] | Итого по расценке
|  | ФОТ |  |  | 10: 195.28; 12: 5735.38 | [9 empty] | ФОТ
| Приказ № 812/пр от 21.12.2020 Прил. п.18 | НР Наружные сети водопровода, канализации, теплоснабжения, газопровода |  |  | 4: %; 5: 117; 7: 117; 10: 228.48; 12: 6710.39 | [9 empty] | НР Наружные сети водопровода, канализации, теплоснабжения, газопровода
| Приказ № 774/пр от 11.12.2020 Прил. п.18, Приказ № 774/пр от 11.12.2020 п.16 | СП Наружные сети водопровода, канализации, теплоснабжения, газопровода |  |  | % | 74 | 0.85 | 62.9 |  |  | 122.83 |  | 3607.55 | [9 empty] | СП Наружные сети водопровода, канализации, теплоснабжения, газопровода
|  | Всего по позиции |  |  | 10: 757.73 | [11 empty] | Всего по позиции
54 | ФЕР22-02-010-10 | Нанесение весьма усиленной антикоррозионной изоляции из полимерных липких лент на стальные трубопроводы диаметром: 400 мм |  |  | 4: км; 7: 0.0255 | [6 empty] | Нанесение весьма усиленной антикоррозионной изоляции из полимерных липких лент на стальные трубопроводы диаметром: 400 мм
|  | Объем=25.5/1000 | [18 empty] | Объем=25.5/1000
| 1 | ОТ |  |  | 8: 959.41; 10: 24.46; 11: 29.37; 12: 718.39 | [8 empty] | ОТ
| 2 | ЭМ |  |  | 8: 44895.31; 10: 1144.83 | [8 empty] | ЭМ
| 3 | в т.ч. ОТм |  |  | 8: 3272.06; 10: 83.44; 11: 29.37; 12: 2450.63 | [8 empty] | в т.ч. ОТм
| 4 | М |  |  | 8: 179321.19; 10: 4572.69 | [8 empty] | М
Н | 12.1.02.15 | Материалы гидроизоляционные рулонные |  |  | 4: м2; 5: 1710; 7: 43.605 | [14 empty] | Материалы гидроизоляционные рулонные
|  | ЗТ |  |  | 4: чел.-ч; 5: 98.3; 7: 2.5067 | [9 empty] | ЗТ
|  | ЗТм |  |  | 4: чел.-ч; 5: 232.59; 7: 5.931 | [9 empty] | ЗТм
|  | Итого по расценке |  |  | 8: 225175.91; 10: 5741.98 | [10 empty] | Итого по расценке
|  | ФОТ |  |  | 10: 107.9; 12: 3169.02 | [9 empty] | ФОТ
| Приказ № 812/пр от 21.12.2020 Прил. п.18 | НР Наружные сети водопровода, канализации, теплоснабжения, газопровода |  |  | 4: %; 5: 117; 7: 117; 10: 126.24; 12: 3707.75 | [9 empty] | НР Наружные сети водопровода, канализации, теплоснабжения, газопровода
| Приказ № 774/пр от 11.12.2020 Прил. п.18, Приказ № 774/пр от 11.12.2020 п.16 | СП Наружные сети водопровода, канализации, теплоснабжения, газопровода |  |  | % | 74 | 0.85 | 62.9 |  |  | 67.87 |  | 1993.31 | [9 empty] | СП Наружные сети водопровода, канализации, теплоснабжения, газопровода
|  | Всего по позиции |  |  | 10: 5936.09 | [11 empty] | Всего по позиции
55 | ФЕРр66-38-2 | Заполнение трубопроводов или межтрубного пространства при трубах в футляре: бетоном |  |  | 4: м3; 7: 2.3 | [6 empty] | Заполнение трубопроводов или межтрубного пространства при трубах в футляре: бетоном
| 1 | ОТ |  |  | 8: 20.64; 10: 47.47; 11: 29.37; 12: 1394.19 | [8 empty] | ОТ
| 2 | ЭМ |  |  | 8: 75.01; 10: 172.52 | [8 empty] | ЭМ
| 3 | в т.ч. ОТм |  |  | 8: 10.86; 10: 24.98; 11: 29.37; 12: 733.66 | [8 empty] | в т.ч. ОТм
| 4 | М |  |  | 8: 565.47; 10: 1300.58 | [8 empty] | М
|  | ЗТ |  |  | 4: чел.-ч; 5: 2.33; 7: 5.359 | [9 empty] | ЗТ
|  | ЗТм |  |  | 4: чел.-ч; 5: 0.69; 7: 1.587 | [9 empty] | ЗТм
|  | Итого по расценке |  |  | 8: 661.12; 10: 1520.57 | [10 empty] | Итого по расценке
|  | ФОТ |  |  | 10: 72.45; 12: 2127.85 | [9 empty] | ФОТ
| Приказ № 812/пр от 21.12.2020 Прил. п.100.2 | НР Наружные инженерные сети: замена участков трубопроводов, восстановление и замена изделий и другое (ремонтно-строительные) |  |  | 4: %; 5: 104; 7: 104; 10: 75.35; 12: 2212.96 | [9 empty] | НР Наружные инженерные сети: замена участков трубопроводов, восстановление и замена изделий и другое (ремонтно-строительные)
| Приказ № 774/пр от 11.12.2020 Прил. п.100.2 | СП Наружные инженерные сети: замена участков трубопроводов, восстановление и замена изделий и другое (ремонтно-строительные) |  |  | 4: %; 5: 60; 7: 60; 10: 43.47; 12: 1276.71 | [9 empty] | СП Наружные инженерные сети: замена участков трубопроводов, восстановление и замена изделий и другое (ремонтно-строительные)
|  | Всего по позиции |  |  | 10: 1639.39 | [11 empty] | Всего по позиции
56 | ФССЦ-04.1.02.05-0072 | Смеси бетонные тяжелого конструкционного бетона (БСТ), крупность заполнителя более 40 мм, класс В3,5 (М50) |  |  | 4: м3; 7: -2.3345; 8: 520; 10: -1213.94 | [6 empty] | Смеси бетонные тяжелого конструкционного бетона (БСТ), крупность заполнителя более 40 мм, класс В3,5 (М50)
|  | (Материалы для строительных работ) | [23 empty] | (Материалы для строительных работ)
|  | Всего по позиции |  |  | 10: -1213.94 | [11 empty] | Всего по позиции
57 | ФССЦ-04.1.02.05-0074 | Смеси бетонные тяжелого бетона (БСТ), крупность заполнителя более 40 мм, класс В7,5 (М100) |  |  | 4: м3; 7: 2.3345; 8: 560; 10: 1307.32 | [6 empty] | Смеси бетонные тяжелого бетона (БСТ), крупность заполнителя более 40 мм, класс В7,5 (М100)
|  | (Материалы для строительных работ) | [23 empty] | (Материалы для строительных работ)
|  | Всего по позиции |  |  | 10: 1307.32 | [11 empty] | Всего по позиции
Прокладка канализационных выпусков Дн110 мм; Дн160 мм | [18 empty] | Прокладка канализационных выпусков Дн110 мм; Дн160 мм
58 | ФЕР16-04-001-03 | Прокладка трубопроводов канализации из полиэтиленовых труб высокой плотности диаметром: 160 мм |  |  | 4: 100 м; 7: 0.24 | [6 empty] | Прокладка трубопроводов канализации из полиэтиленовых труб высокой плотности диаметром: 160 мм
|  | Объем=24 / 100 | [18 empty] | Объем=24 / 100
| 1 | ОТ |  |  | 8: 502.59; 10: 120.62; 11: 29.37; 12: 3542.61 | [8 empty] | ОТ
| 2 | ЭМ |  |  | 8: 8.89; 10: 2.13 | [8 empty] | ЭМ
| 3 | в т.ч. ОТм |  |  | 8: 1.3; 10: 0.31; 11: 29.37; 12: 9.1 | [8 empty] | в т.ч. ОТм
| 4 | М |  |  | 8: 229.5; 10: 55.08 | [8 empty] | М
П,Н | 18.1.02.01 | Задвижки |  |  | 4: шт; 5: 0; 7: 0 | [14 empty] | Задвижки
П,Н | 23.1.02.07 | Крепления |  |  | 4: кг; 5: 0; 7: 0 | [14 empty] | Крепления
Н | 24.3.03.13 | Трубы полиэтиленовые низкого давления (ПНД) |  |  | 4: м; 5: 99.8; 7: 23.952 | [14 empty] | Трубы полиэтиленовые низкого давления (ПНД)
П,Н | 24.3.05.19 | Фасонные и соединительные части к полиэтиленовым трубам |  |  | 4: шт; 5: 0; 7: 0 | [14 empty] | Фасонные и соединительные части к полиэтиленовым трубам
|  | ЗТ |  |  | 4: чел.-ч; 5: 54.1; 7: 12.984 | [9 empty] | ЗТ
|  | ЗТм |  |  | 4: чел.-ч; 5: 0.1; 7: 0.024 | [9 empty] | ЗТм
|  | Итого по расценке |  |  | 8: 740.98; 10: 177.83 | [10 empty] | Итого по расценке
|  | ФОТ |  |  | 10: 120.93; 12: 3551.71 | [9 empty] | ФОТ
| Приказ № 812/пр от 21.12.2020 Прил. п.16 | НР Сантехнические работы - внутренние (трубопроводы, водопровод, канализация, отопление, газоснабжение, вентиляция и кондиционирование воздуха) |  |  | 4: %; 5: 121; 7: 121; 10: 146.33; 12: 4297.57 | [9 empty] | НР Сантехнические работы - внутренние (трубопроводы, водопровод, канализация, отопление, газоснабжение, вентиляция и кондиционирование воздуха)
| Приказ № 774/пр от 11.12.2020 Прил. п.16, Приказ № 774/пр от 11.12.2020 п.16 | СП Сантехнические работы - внутренние (трубопроводы, водопровод, канализация, отопление, газоснабжение, вентиляция и кондиционирование воздуха) |  |  | % | 72 | 0.85 | 61.2 |  |  | 74.01 |  | 2173.65 | [9 empty] | СП Сантехнические работы - внутренние (трубопроводы, водопровод, канализация, отопление, газоснабжение, вентиляция и кондиционирование воздуха)
|  | Всего по позиции |  |  | 10: 398.17 | [11 empty] | Всего по позиции
59 | ТЦ_24.3.03.03_63_6312171965_19.09.2022_02 | Гофрированная труба КОРСИС OD 225 / ID 160 / SN8 без раструба |  |  | м |  |  | 24 | 698.96 |  | 2076.12 | 8.08 | 16775.04 | [6 empty] | Гофрированная труба КОРСИС OD 225 / ID 160 / SN8 без раструба
|  | (Материалы для строительных работ) | [23 empty] | (Материалы для строительных работ)
|  | Цена=683,00*1,0033*1,02 | [26 empty] | Цена=683,00*1,0033*1,02
|  | Всего по позиции |  |  | 10: 2076.12; 12: 16775.04 | [11 empty] | Всего по позиции
60 | ФССЦ-23.5.02.02-0093 | Трубы стальные электросварные прямошовные со снятой фаской из стали марок БСт2кп-БСт4кп и БСт2пс-БСт4пс, наружный диаметр 273 мм, толщина стенки 5 мм_гильза |  |  | 4: м; 7: 10; 8: 230.72; 10: 2307.2 | [6 empty] | Трубы стальные электросварные прямошовные со снятой фаской из стали марок БСт2кп-БСт4кп и БСт2пс-БСт4пс, наружный диаметр 273 мм, толщина стенки 5 мм_гильза
|  | (Материалы для строительных работ) | [23 empty] | (Материалы для строительных работ)
|  | Всего по позиции |  |  | 10: 2307.2 | [11 empty] | Всего по позиции
61 | ФЕР22-02-010-08 | Нанесение весьма усиленной антикоррозионной изоляции из полимерных липких лент на стальные трубопроводы диаметром: 300 мм |  |  | 4: км; 7: 0.01 | [6 empty] | Нанесение весьма усиленной антикоррозионной изоляции из полимерных липких лент на стальные трубопроводы диаметром: 300 мм
|  | Объем=10/1000 | [18 empty] | Объем=10/1000
| 1 | ОТ |  |  | 8: 807.15; 10: 8.07; 11: 29.37; 12: 237.02 | [8 empty] | ОТ
| 2 | ЭМ |  |  | 8: 36044.22; 10: 360.44 | [8 empty] | ЭМ
| 3 | в т.ч. ОТм |  |  | 8: 2668.04; 10: 26.68; 11: 29.37; 12: 783.59 | [8 empty] | в т.ч. ОТм
| 4 | М |  |  | 8: 136863.37; 10: 1368.63 | [8 empty] | М
Н | 12.1.02.15 | Материалы гидроизоляционные рулонные |  |  | 4: м2; 5: 1300; 7: 13 | [14 empty] | Материалы гидроизоляционные рулонные
|  | ЗТ |  |  | 4: чел.-ч; 5: 82.7; 7: 0.827 | [9 empty] | ЗТ
|  | ЗТм |  |  | 4: чел.-ч; 5: 189.47; 7: 1.8947 | [9 empty] | ЗТм
|  | Итого по расценке |  |  | 8: 173714.74; 10: 1737.14 | [10 empty] | Итого по расценке
|  | ФОТ |  |  | 10: 34.75; 12: 1020.61 | [9 empty] | ФОТ
| Приказ № 812/пр от 21.12.2020 Прил. п.18 | НР Наружные сети водопровода, канализации, теплоснабжения, газопровода |  |  | 4: %; 5: 117; 7: 117; 10: 40.66; 12: 1194.11 | [9 empty] | НР Наружные сети водопровода, канализации, теплоснабжения, газопровода
| Приказ № 774/пр от 11.12.2020 Прил. п.18, Приказ № 774/пр от 11.12.2020 п.16 | СП Наружные сети водопровода, канализации, теплоснабжения, газопровода |  |  | % | 74 | 0.85 | 62.9 |  |  | 21.86 |  | 641.96 | [9 empty] | СП Наружные сети водопровода, канализации, теплоснабжения, газопровода
|  | Всего по позиции |  |  | 10: 1799.66 | [11 empty] | Всего по позиции
62 | ФЕР16-04-001-02 | Прокладка трубопроводов канализации из полиэтиленовых труб высокой плотности диаметром: 110 мм |  |  | 4: 100 м; 7: 0.24 | [6 empty] | Прокладка трубопроводов канализации из полиэтиленовых труб высокой плотности диаметром: 110 мм
|  | Объем=24 / 100 | [18 empty] | Объем=24 / 100
| 1 | ОТ |  |  | 8: 555.52; 10: 133.32; 11: 29.37; 12: 3915.61 | [8 empty] | ОТ
| 2 | ЭМ |  |  | 8: 6.21; 10: 1.49 | [8 empty] | ЭМ
| 3 | в т.ч. ОТм |  |  | 8: 0.91; 10: 0.22; 11: 29.37; 12: 6.46 | [8 empty] | в т.ч. ОТм
| 4 | М |  |  | 8: 140.92; 10: 33.82 | [8 empty] | М
П,Н | 18.1.02.01 | Задвижки |  |  | 4: шт; 5: 0; 7: 0 | [14 empty] | Задвижки
П,Н | 23.1.02.07 | Крепления |  |  | 4: кг; 5: 0; 7: 0 | [14 empty] | Крепления
Н | 24.3.03.02 | Трубопроводы канализации из полиэтиленовых труб высокой плотности с гильзами, диаметром 110 мм |  |  | 4: м; 5: 99.8; 7: 23.952 | [14 empty] | Трубопроводы канализации из полиэтиленовых труб высокой плотности с гильзами, диаметром 110 мм
|  | ЗТ |  |  | 4: чел.-ч; 5: 56; 7: 13.44 | [9 empty] | ЗТ
|  | ЗТм |  |  | 4: чел.-ч; 5: 0.07; 7: 0.0168 | [9 empty] | ЗТм
|  | Итого по расценке |  |  | 8: 702.65; 10: 168.63 | [10 empty] | Итого по расценке
|  | ФОТ |  |  | 10: 133.54; 12: 3922.07 | [9 empty] | ФОТ
| Приказ № 812/пр от 21.12.2020 Прил. п.16 | НР Сантехнические работы - внутренние (трубопроводы, водопровод, канализация, отопление, газоснабжение, вентиляция и кондиционирование воздуха) |  |  | 4: %; 5: 121; 7: 121; 10: 161.58; 12: 4745.7 | [9 empty] | НР Сантехнические работы - внутренние (трубопроводы, водопровод, канализация, отопление, газоснабжение, вентиляция и кондиционирование воздуха)
| Приказ № 774/пр от 11.12.2020 Прил. п.16, Приказ № 774/пр от 11.12.2020 п.16 | СП Сантехнические работы - внутренние (трубопроводы, водопровод, канализация, отопление, газоснабжение, вентиляция и кондиционирование воздуха) |  |  | % | 72 | 0.85 | 61.2 |  |  | 81.73 |  | 2400.31 | [9 empty] | СП Сантехнические работы - внутренние (трубопроводы, водопровод, канализация, отопление, газоснабжение, вентиляция и кондиционирование воздуха)
|  | Всего по позиции |  |  | 10: 411.94 | [11 empty] | Всего по позиции
63 | ТЦ_24.3.03.03_63_6312171965_19.09.2022_02 | Гофрированная труба КОРСИС OD 225 / ID 110 / SN8 без раструба |  |  | м |  |  | 24 | 403.21 |  | 1197.65 | 8.08 | 9677.04 | [6 empty] | Гофрированная труба КОРСИС OD 225 / ID 110 / SN8 без раструба
|  | (Материалы для строительных работ) | [23 empty] | (Материалы для строительных работ)
|  | Цена=394*1,0033*1,02 | [26 empty] | Цена=394*1,0033*1,02
|  | Всего по позиции |  |  | 10: 1197.65; 12: 9677.04 | [11 empty] | Всего по позиции
64 | ФССЦ-23.5.02.02-0085 | Трубы стальные электросварные прямошовные со снятой фаской из стали марок БСт2кп-БСт4кп и БСт2пс-БСт4пс, наружный диаметр 219 мм, толщина стенки 4 мм |  |  | 4: м; 7: 10; 8: 152.13; 10: 1521.3 | [6 empty] | Трубы стальные электросварные прямошовные со снятой фаской из стали марок БСт2кп-БСт4кп и БСт2пс-БСт4пс, наружный диаметр 219 мм, толщина стенки 4 мм
|  | (Материалы для строительных работ) | [23 empty] | (Материалы для строительных работ)
|  | Всего по позиции |  |  | 10: 1521.3 | [11 empty] | Всего по позиции
65 | ФЕР22-02-010-06 | Нанесение весьма усиленной антикоррозионной изоляции из полимерных липких лент на стальные трубопроводы диаметром: 200 мм |  |  | 4: км; 7: 0.01 | [6 empty] | Нанесение весьма усиленной антикоррозионной изоляции из полимерных липких лент на стальные трубопроводы диаметром: 200 мм
|  | Объем=10/1000 | [18 empty] | Объем=10/1000
| 1 | ОТ |  |  | 8: 643.84; 10: 6.44; 11: 29.37; 12: 189.14 | [8 empty] | ОТ
| 2 | ЭМ |  |  | 8: 30002.31; 10: 300.02 | [8 empty] | ЭМ
| 3 | в т.ч. ОТм |  |  | 8: 2255.16; 10: 22.55; 11: 29.37; 12: 662.29 | [8 empty] | в т.ч. ОТм
| 4 | М |  |  | 8: 92211.83; 10: 922.12 | [8 empty] | М
Н | 12.1.02.15 | Материалы гидроизоляционные рулонные |  |  | 4: м2; 5: 870; 7: 8.7 | [14 empty] | Материалы гидроизоляционные рулонные
|  | ЗТ |  |  | 4: чел.-ч; 5: 64; 7: 0.64 | [9 empty] | ЗТ
|  | ЗТм |  |  | 4: чел.-ч; 5: 160.12; 7: 1.6012 | [9 empty] | ЗТм
|  | Итого по расценке |  |  | 8: 122857.98; 10: 1228.58 | [10 empty] | Итого по расценке
|  | ФОТ |  |  | 10: 28.99; 12: 851.43 | [9 empty] | ФОТ
| Приказ № 812/пр от 21.12.2020 Прил. п.18 | НР Наружные сети водопровода, канализации, теплоснабжения, газопровода |  |  | 4: %; 5: 117; 7: 117; 10: 33.92; 12: 996.17 | [9 empty] | НР Наружные сети водопровода, канализации, теплоснабжения, газопровода
| Приказ № 774/пр от 11.12.2020 Прил. п.18, Приказ № 774/пр от 11.12.2020 п.16 | СП Наружные сети водопровода, канализации, теплоснабжения, газопровода |  |  | % | 74 | 0.85 | 62.9 |  |  | 18.23 |  | 535.55 | [9 empty] | СП Наружные сети водопровода, канализации, теплоснабжения, газопровода
|  | Всего по позиции |  |  | 10: 1280.73 | [11 empty] | Всего по позиции
|  | Итоги по разделу 3 Прокладка канализационной линии : | [27 empty] | Итоги по разделу 3 Прокладка канализационной линии :
|  | Итого прямые затраты (справочно) |  |  | 10: 57864.08 | [17 empty] | Итого прямые затраты (справочно)
|  | в том числе: | [28 empty] | в том числе:
|  | Оплата труда рабочих |  |  | 10: 880.03 | [17 empty] | Оплата труда рабочих
|  | Эксплуатация машин |  |  | 10: 2438.87 | [17 empty] | Эксплуатация машин
|  | в том числе оплата труда машинистов (Отм) |  |  | 10: 195.95 | [17 empty] | в том числе оплата труда машинистов (Отм)
|  | Материалы |  |  | 10: 54545.18 | [17 empty] | Материалы
|  | Строительные работы |  |  | 10: 59794.11 | [17 empty] | Строительные работы
|  | в том числе: | [28 empty] | в том числе:
|  | оплата труда |  |  | 10: 880.03 | [17 empty] | оплата труда
|  | эксплуатация машин и механизмов |  |  | 10: 2438.87 | [17 empty] | эксплуатация машин и механизмов
|  | в том числе оплата труда машинистов (ОТм) |  |  | 10: 195.95 | [17 empty] | в том числе оплата труда машинистов (ОТм)
|  | материалы |  |  | 10: 54545.18 | [17 empty] | материалы
|  | накладные расходы |  |  | 10: 1259.66 | [17 empty] | накладные расходы
|  | сметная прибыль |  |  | 10: 670.37 | [17 empty] | сметная прибыль
|  | Итого ФОТ (справочно) |  |  | 10: 1075.98 | [17 empty] | Итого ФОТ (справочно)
|  | Итого накладные расходы (справочно) |  |  | 10: 1259.66 | [17 empty] | Итого накладные расходы (справочно)
|  | Итого сметная прибыль (справочно) |  |  | 10: 670.37 | [17 empty] | Итого сметная прибыль (справочно)
|  | Итого по разделу 3 Прокладка канализационной линии |  |  | 10: 59794.11 | [18 empty] | Итого по разделу 3 Прокладка канализационной линии
|  | в том числе: | [28 empty] | в том числе:
|  | материальные ресурсы, отсутствующие в ФРСН |  |  | 10: 23019.19 | [17 empty] | материальные ресурсы, отсутствующие в ФРСН
Раздел 4. Колодцы канализационные | [17 empty] | Раздел 4. Колодцы канализационные
Д-1000 мм - 1 шт | [18 empty] | Д-1000 мм - 1 шт
66 | ФЕР08-01-002-02 | Устройство основания под фундаменты: щебеночного |  |  | 4: м3; 7: 0.36 | [6 empty] | Устройство основания под фундаменты: щебеночного
| 1 | ОТ |  |  | 8: 6.75; 10: 2.43; 11: 29.37; 12: 71.37 | [8 empty] | ОТ
| 2 | ЭМ |  |  | 8: 8.29; 10: 2.98 | [8 empty] | ЭМ
| 3 | в т.ч. ОТм |  |  | 8: 0.81; 10: 0.29; 11: 29.37; 12: 8.52 | [8 empty] | в т.ч. ОТм
| 4 | М |  |  | 8: 0.37; 10: 0.13 | [8 empty] | М
Н | 02.2.05.04 | Щебень |  |  | 4: м3; 5: 1.15; 7: 0.414 | [14 empty] | Щебень
|  | ЗТ |  |  | 4: чел.-ч; 5: 0.85; 7: 0.306 | [9 empty] | ЗТ
|  | ЗТм |  |  | 4: чел.-ч; 5: 0.07; 7: 0.0252 | [9 empty] | ЗТм
|  | Итого по расценке |  |  | 8: 15.41; 10: 5.54 | [10 empty] | Итого по расценке
|  | ФОТ |  |  | 10: 2.72; 12: 79.89 | [9 empty] | ФОТ
| Приказ № 812/пр от 21.12.2020 Прил. п.8 | НР Конструкции из кирпича и блоков |  |  | 4: %; 5: 110; 7: 110; 10: 2.99; 12: 87.88 | [9 empty] | НР Конструкции из кирпича и блоков
| Приказ № 774/пр от 11.12.2020 Прил. п.8, Приказ № 774/пр от 11.12.2020 п.16 | СП Конструкции из кирпича и блоков |  |  | % | 69 | 0.85 | 58.65 |  |  | 1.6 |  | 46.86 | [9 empty] | СП Конструкции из кирпича и блоков
|  | Всего по позиции |  |  | 10: 10.13 | [11 empty] | Всего по позиции
67 | ФССЦ-02.2.05.04-1767 | Щебень М 400, фракция 20-40 мм, группа 2 |  |  | 4: м3; 7: 0.41; 8: 91.5; 10: 37.52 | [6 empty] | Щебень М 400, фракция 20-40 мм, группа 2
|  | (Материалы для строительных работ) | [23 empty] | (Материалы для строительных работ)
|  | Всего по позиции |  |  | 10: 37.52 | [11 empty] | Всего по позиции
68 | ФЕР23-03-001-04 | Устройство круглых сборных железобетонных канализационных колодцев диаметром: 1 м в мокрых грунтах |  |  | 4: 10 м3; 7: 0.106 | [6 empty] | Устройство круглых сборных железобетонных канализационных колодцев диаметром: 1 м в мокрых грунтах
|  | Объем=(0,18+0,24+0,1+0,02*3+0,48) / 10 | [18 empty] | Объем=(0,18+0,24+0,1+0,02*3+0,48) / 10
| 1 | ОТ |  |  | 8: 1439.23; 10: 152.56; 11: 29.37; 12: 4480.69 | [8 empty] | ОТ
| 2 | ЭМ |  |  | 8: 2387.97; 10: 253.12 | [8 empty] | ЭМ
| 3 | в т.ч. ОТм |  |  | 8: 293.91; 10: 31.15; 11: 29.37; 12: 914.88 | [8 empty] | в т.ч. ОТм
| 4 | М |  |  | 8: 6026.33; 10: 638.79 | [8 empty] | М
П,Н | 05.1.01.09 | Кольца для колодцев сборные железобетонные диаметром 1000 мм |  |  | 4: м; 5: 0; 7: 0 | [14 empty] | Кольца для колодцев сборные железобетонные диаметром 1000 мм
П,Н | 05.1.01.13 | Плиты сборные железобетонные |  |  | 4: шт; 5: 0; 7: 0 | [14 empty] | Плиты сборные железобетонные
П,Н | 07.2.05.01-0032 | Ограждения лестничных проемов, лестничные марши, пожарные лестницы |  |  | 4: т; 5: 0; 7: 0 | [14 empty] | Ограждения лестничных проемов, лестничные марши, пожарные лестницы
П,Н | 08.1.02.06 | Люки чугунные |  |  | 4: шт; 5: 0; 7: 0 | [14 empty] | Люки чугунные
|  | ЗТ |  |  | 4: чел.-ч; 5: 158.68; 7: 16.8201 | [9 empty] | ЗТ
|  | ЗТм |  |  | 4: чел.-ч; 5: 22.39; 7: 2.3733 | [9 empty] | ЗТм
|  | Итого по расценке |  |  | 8: 9853.53; 10: 1044.47 | [10 empty] | Итого по расценке
|  | ФОТ |  |  | 10: 183.71; 12: 5395.57 | [9 empty] | ФОТ
| Приказ № 812/пр от 21.12.2020 Прил. п.18 | НР Наружные сети водопровода, канализации, теплоснабжения, газопровода |  |  | 4: %; 5: 117; 7: 117; 10: 214.94; 12: 6312.82 | [9 empty] | НР Наружные сети водопровода, канализации, теплоснабжения, газопровода
| Приказ № 774/пр от 11.12.2020 Прил. п.18, Приказ № 774/пр от 11.12.2020 п.16 | СП Наружные сети водопровода, канализации, теплоснабжения, газопровода |  |  | % | 74 | 0.85 | 62.9 |  |  | 115.55 |  | 3393.81 | [9 empty] | СП Наружные сети водопровода, канализации, теплоснабжения, газопровода
|  | Всего по позиции |  |  | 10: 1374.96 | [11 empty] | Всего по позиции
69 | ФССЦ-04.1.02.05-0006 | Смеси бетонные тяжелого бетона (БСТ), класс В15 (М200) |  |  | 4: м3; 7: -0.4346; 8: 592.76; 10: -257.61 | [6 empty] | Смеси бетонные тяжелого бетона (БСТ), класс В15 (М200)
|  | (Материалы для строительных работ) | [23 empty] | (Материалы для строительных работ)
|  | Всего по позиции |  |  | 10: -257.61 | [11 empty] | Всего по позиции
70 | ФССЦ-04.1.02.05-0006 | Смеси бетонные тяжелого бетона (БСТ), класс В15 (М200) _лоток |  |  | 4: м3; 7: 0.48; 8: 592.76; 10: 284.52 | [6 empty] | Смеси бетонные тяжелого бетона (БСТ), класс В15 (М200) _лоток
|  | (Материалы для строительных работ) | [23 empty] | (Материалы для строительных работ)
|  | Всего по позиции |  |  | 10: 284.52 | [11 empty] | Всего по позиции
71 | ФССЦ-05.1.01.11-0044 2 квартал 2021 г. | Плита днища ПН10, бетон B15 (М200), объем 0,18 м3, расход арматуры 15,14 кг |  |  | 4: шт; 7: 1; 8: 215.48; 10: 215.48 | [6 empty] | Плита днища ПН10, бетон B15 (М200), объем 0,18 м3, расход арматуры 15,14 кг
|  | (Материалы для строительных работ) | [23 empty] | (Материалы для строительных работ)
|  | Всего по позиции |  |  | 10: 215.48 | [11 empty] | Всего по позиции
72 | ФССЦ-05.1.01.09-0056 | Кольцо стеновое смотровых колодцев КС10.9, бетон B15 (М200), объем 0,24 м3, расход арматуры 5,66 кг |  |  | 4: шт; 7: 1; 8: 362.1; 10: 362.1 | [6 empty] | Кольцо стеновое смотровых колодцев КС10.9, бетон B15 (М200), объем 0,24 м3, расход арматуры 5,66 кг
|  | (Материалы для строительных работ) | [23 empty] | (Материалы для строительных работ)
|  | Всего по позиции |  |  | 10: 362.1 | [11 empty] | Всего по позиции
73 | ФССЦ-05.1.06.09-0088 | Плиты перекрытия ПП10-2, бетон B15, объем 0,10 м3, расход арматуры 16,65 кг |  |  | 4: шт; 7: 1; 8: 175.57; 10: 175.57 | [6 empty] | Плиты перекрытия ПП10-2, бетон B15, объем 0,10 м3, расход арматуры 16,65 кг
|  | (Материалы для строительных работ) | [23 empty] | (Материалы для строительных работ)
|  | Всего по позиции |  |  | 10: 175.57 | [11 empty] | Всего по позиции
74 | ФССЦ-05.1.01.09-0042 2 квартал 2021 г. | Кольцо опорное КО-6 /бетон B15 (М200), объем 0,02 м3, расход арматуры 1,10 кг |  |  | 4: шт; 7: 3; 8: 31.43; 10: 94.29 | [6 empty] | Кольцо опорное КО-6 /бетон B15 (М200), объем 0,02 м3, расход арматуры 1,10 кг
|  | (Материалы для строительных работ) | [23 empty] | (Материалы для строительных работ)
|  | Всего по позиции |  |  | 10: 94.29 | [11 empty] | Всего по позиции
75 | ФССЦ-08.1.02.06-0043 2 квартал 2021 г. | Люк чугунный тяжелый |  |  | 4: шт; 7: 1; 8: 569.52; 10: 569.52 | [6 empty] | Люк чугунный тяжелый
|  | (Материалы для строительных работ) | [23 empty] | (Материалы для строительных работ)
|  | Всего по позиции |  |  | 10: 569.52 | [11 empty] | Всего по позиции
76 | ФССЦ-07.2.05.01-0032 2 квартал 2021 г. | Ограждения лестничных проемов, лестничные марши, пожарные лестницы |  |  | 4: т; 7: 0.0097; 8: 7571; 10: 73.44 | [6 empty] | Ограждения лестничных проемов, лестничные марши, пожарные лестницы
|  | (Материалы для строительных работ) | [23 empty] | (Материалы для строительных работ)
|  | Объем=9,7/1000 | [18 empty] | Объем=9,7/1000
|  | Всего по позиции |  |  | 10: 73.44 | [11 empty] | Всего по позиции
77 | ФССЦ-01.7.15.10-0066 | Скобы ходовые |  |  | 4: кг; 7: 2.72; 8: 8.67; 10: 23.58 | [6 empty] | Скобы ходовые
|  | (Материалы для строительных работ) | [23 empty] | (Материалы для строительных работ)
|  | Объем=1,36*2 | [18 empty] | Объем=1,36*2
|  | Всего по позиции |  |  | 10: 23.58 | [11 empty] | Всего по позиции
78 | ФССЦ-24.3.05.07-0165 прим. | Муфта из полиэтилена для труб с двухслойной структурированной стенкой с наружным, диаметр 250 мм_225 мм |  |  | 4: шт; 7: 3; 8: 68.69; 10: 206.07 | [6 empty] | Муфта из полиэтилена для труб с двухслойной структурированной стенкой с наружным, диаметр 250 мм_225 мм
|  | (Наружные сети водопровода, канализации, теплоснабжения, газопровода) | [23 empty] | (Наружные сети водопровода, канализации, теплоснабжения, газопровода)
|  | Всего по позиции |  |  | 10: 206.07 | [11 empty] | Всего по позиции
79 | ФЕР13-03-002-04 | Огрунтовка металлических поверхностей за один раз: грунтовкой ГФ-021 |  |  | 4: 100 м2; 7: 0.003 | [6 empty] | Огрунтовка металлических поверхностей за один раз: грунтовкой ГФ-021
|  | Объем=0,3 / 100 | [18 empty] | Объем=0,3 / 100
| ОП п.1.13.7 | При нанесении лакокрасочных материалов ручным способом ОЗП=1,1; ТЗ=1,1 | [24 empty] | При нанесении лакокрасочных материалов ручным способом ОЗП=1,1; ТЗ=1,1
| 1 | ОТ |  |  | 8: 56.55; 9: 1.1; 10: 0.19; 11: 29.37; 12: 5.58 | [8 empty] | ОТ
| 2 | ЭМ |  |  | 8: 9.22; 10: 0.03 | [8 empty] | ЭМ
| 3 | в т.ч. ОТм |  |  | 8: 0.22; 10: 0; 11: 29.37 | [8 empty] | в т.ч. ОТм
| 4 | М |  |  | 8: 152.04; 10: 0.46 | [8 empty] | М
|  | ЗТ |  |  | 4: чел.-ч; 5: 5.31; 6: 1.1; 7: 0.017523 | [9 empty] | ЗТ
|  | ЗТм |  |  | 4: чел.-ч; 5: 0.02; 7: 6e-05 | [9 empty] | ЗТм
|  | Итого по расценке |  |  | 8: 217.81; 10: 0.68 | [10 empty] | Итого по расценке
|  | ФОТ |  |  | 10: 0.19; 12: 5.58 | [9 empty] | ФОТ
| Приказ № 812/пр от 21.12.2020 Прил. п.13 | НР Защита строительных конструкций и оборудования от коррозии |  |  | 4: %; 5: 94; 7: 94; 10: 0.18; 12: 5.25 | [9 empty] | НР Защита строительных конструкций и оборудования от коррозии
| Приказ № 774/пр от 11.12.2020 Прил. п.13, Приказ № 774/пр от 11.12.2020 п.16 | СП Защита строительных конструкций и оборудования от коррозии |  |  | % | 51 | 0.85 | 43.35 |  |  | 0.08 |  | 2.42 | [9 empty] | СП Защита строительных конструкций и оборудования от коррозии
|  | Всего по позиции |  |  | 10: 0.94 | [11 empty] | Всего по позиции
80 | ФЕР13-03-004-26 | Окраска металлических огрунтованных поверхностей: эмалью ПФ-115_за 2 раза |  |  | 4: 100 м2; 7: 0.003 | [6 empty] | Окраска металлических огрунтованных поверхностей: эмалью ПФ-115_за 2 раза
|  | Окраска за 2 раза ПЗ=2 (ОЗП=2; ЭМ=2 к расх.; ЗПМ=2; МАТ=2 к расх.; ТЗ=2; ТЗМ=2) | [24 empty] | Окраска за 2 раза ПЗ=2 (ОЗП=2; ЭМ=2 к расх.; ЗПМ=2; МАТ=2 к расх.; ТЗ=2; ТЗМ=2)
| ОП п.1.13.7 | При нанесении лакокрасочных материалов ручным способом ОЗП=1,1; ТЗ=1,1 | [24 empty] | При нанесении лакокрасочных материалов ручным способом ОЗП=1,1; ТЗ=1,1
| 1 | ОТ |  |  | 8: 19.32; 9: 2.2; 10: 0.13; 11: 29.37; 12: 3.82 | [8 empty] | ОТ
| 2 | ЭМ |  |  | 8: 6.01; 9: 2; 10: 0.04 | [8 empty] | ЭМ
| 3 | в т.ч. ОТм |  |  | 8: 0.22; 9: 2; 10: 0; 11: 29.37 | [8 empty] | в т.ч. ОТм
| 4 | М |  |  | 8: 138.16; 9: 2; 10: 0.83 | [8 empty] | М
|  | ЗТ |  |  | 4: чел.-ч; 5: 2.13; 6: 2.2; 7: 0.014058 | [9 empty] | ЗТ
|  | ЗТм |  |  | 4: чел.-ч; 5: 0.02; 6: 2; 7: 0.00012 | [9 empty] | ЗТм
|  | Итого по расценке |  |  | 8: 163.49; 10: 1 | [10 empty] | Итого по расценке
|  | ФОТ |  |  | 10: 0.13; 12: 3.82 | [9 empty] | ФОТ
| Приказ № 812/пр от 21.12.2020 Прил. п.13 | НР Защита строительных конструкций и оборудования от коррозии |  |  | 4: %; 5: 94; 7: 94; 10: 0.12; 12: 3.59 | [9 empty] | НР Защита строительных конструкций и оборудования от коррозии
| Приказ № 774/пр от 11.12.2020 Прил. п.13, Приказ № 774/пр от 11.12.2020 п.16 | СП Защита строительных конструкций и оборудования от коррозии |  |  | % | 51 | 0.85 | 43.35 |  |  | 0.06 |  | 1.66 | [9 empty] | СП Защита строительных конструкций и оборудования от коррозии
|  | Всего по позиции |  |  | 10: 1.18 | [11 empty] | Всего по позиции
81 | ФЕР27-06-001-03 | Устройство дорожных покрытий из сборных прямоугольных железобетонных плит площадью: до 10,5 м2 |  |  | 4: 100 м3; 7: 0.0085 | [6 empty] | Устройство дорожных покрытий из сборных прямоугольных железобетонных плит площадью: до 10,5 м2
|  | Объем=0,85 / 100 | [18 empty] | Объем=0,85 / 100
| 1 | ОТ |  |  | 8: 1203.2; 10: 10.23; 11: 29.37; 12: 300.46 | [8 empty] | ОТ
| 2 | ЭМ |  |  | 8: 7415.17; 10: 63.03 | [8 empty] | ЭМ
| 3 | в т.ч. ОТм |  |  | 8: 699.18; 10: 5.94; 11: 29.37; 12: 174.46 | [8 empty] | в т.ч. ОТм
| 4 | М |  |  | 8: 1587; 10: 13.49 | [8 empty] | М
Н | 05.1.01.13 | Плиты сборные железобетонные |  |  | 4: м3; 5: 100; 7: 0.85 | [14 empty] | Плиты сборные железобетонные
Н | 08.4.03.03 | Арматура |  |  | 4: т; 5: 0.08; 7: 0.00068 | [14 empty] | Арматура
|  | ЗТ |  |  | 4: чел.-ч; 5: 128; 7: 1.088 | [9 empty] | ЗТ
|  | ЗТм |  |  | 4: чел.-ч; 5: 56.72; 7: 0.48212 | [9 empty] | ЗТм
|  | Итого по расценке |  |  | 8: 10205.37; 10: 86.75 | [10 empty] | Итого по расценке
|  | ФОТ |  |  | 10: 16.17; 12: 474.92 | [9 empty] | ФОТ
| Приказ № 812/пр от 21.12.2020 Прил. п.21 (в ред. пр. № 636/пр от 02.09.2021) | НР Автомобильные дороги |  |  | 4: %; 5: 147; 7: 147; 10: 23.77; 12: 698.13 | [9 empty] | НР Автомобильные дороги
| Приказ № 774/пр от 11.12.2020 Прил. п.21 (в ред. пр. № 317/пр от 22.04.2022), Приказ № 774/пр от 11.12.2020 п.16 | СП Автомобильные дороги |  |  | % | 134 | 0.85 | 113.9 |  |  | 18.42 |  | 540.93 | [9 empty] | СП Автомобильные дороги
|  | Всего по позиции |  |  | 10: 128.94 | [11 empty] | Всего по позиции
82 | ФССЦ-05.1.08.06-0058 | Плиты дорожные ПД6, бетон B20, объем 0,85 м3, расход арматуры 99,30 кг |  |  | 4: шт; 7: 1; 8: 1235.84; 10: 1235.84 | [6 empty] | Плиты дорожные ПД6, бетон B20, объем 0,85 м3, расход арматуры 99,30 кг
|  | (Материалы для строительных работ) | [23 empty] | (Материалы для строительных работ)
|  | Всего по позиции |  |  | 10: 1235.84 | [11 empty] | Всего по позиции
Д-1500 мм - 4 шт | [18 empty] | Д-1500 мм - 4 шт
83 | ФЕР08-01-002-02 | Устройство основания под фундаменты: щебеночного |  |  | 4: м3; 7: 2.32 | [6 empty] | Устройство основания под фундаменты: щебеночного
|  | Объем=0,58*4 | [18 empty] | Объем=0,58*4
| 1 | ОТ |  |  | 8: 6.75; 10: 15.66; 11: 29.37; 12: 459.93 | [8 empty] | ОТ
| 2 | ЭМ |  |  | 8: 8.29; 10: 19.23 | [8 empty] | ЭМ
| 3 | в т.ч. ОТм |  |  | 8: 0.81; 10: 1.88; 11: 29.37; 12: 55.22 | [8 empty] | в т.ч. ОТм
| 4 | М |  |  | 8: 0.37; 10: 0.86 | [8 empty] | М
Н | 02.2.05.04 | Щебень |  |  | 4: м3; 5: 1.15; 7: 2.668 | [14 empty] | Щебень
|  | ЗТ |  |  | 4: чел.-ч; 5: 0.85; 7: 1.972 | [9 empty] | ЗТ
|  | ЗТм |  |  | 4: чел.-ч; 5: 0.07; 7: 0.1624 | [9 empty] | ЗТм
|  | Итого по расценке |  |  | 8: 15.41; 10: 35.75 | [10 empty] | Итого по расценке
|  | ФОТ |  |  | 10: 17.54; 12: 515.15 | [9 empty] | ФОТ
| Приказ № 812/пр от 21.12.2020 Прил. п.8 | НР Конструкции из кирпича и блоков |  |  | 4: %; 5: 110; 7: 110; 10: 19.29; 12: 566.67 | [9 empty] | НР Конструкции из кирпича и блоков
| Приказ № 774/пр от 11.12.2020 Прил. п.8, Приказ № 774/пр от 11.12.2020 п.16 | СП Конструкции из кирпича и блоков |  |  | % | 69 | 0.85 | 58.65 |  |  | 10.29 |  | 302.14 | [9 empty] | СП Конструкции из кирпича и блоков
|  | Всего по позиции |  |  | 10: 65.33 | [11 empty] | Всего по позиции
84 | ФССЦ-02.2.05.04-1767 | Щебень М 400, фракция 20-40 мм, группа 2 |  |  | 4: м3; 7: 2.7; 8: 91.5; 10: 247.05 | [6 empty] | Щебень М 400, фракция 20-40 мм, группа 2
|  | (Материалы для строительных работ) | [23 empty] | (Материалы для строительных работ)
|  | Всего по позиции |  |  | 10: 247.05 | [11 empty] | Всего по позиции
85 | ФЕР23-03-001-06 | Устройство круглых сборных железобетонных канализационных колодцев диаметром: 1,5 м в мокрых грунтах |  |  | 4: 10 м3; 7: 0.623 | [6 empty] | Устройство круглых сборных железобетонных канализационных колодцев диаметром: 1,5 м в мокрых грунтах
|  | Объем=(0,38*4+0,4*4+0,27*4+0,05+0,02*12+0,87*2) / 10 | [18 empty] | Объем=(0,38*4+0,4*4+0,27*4+0,05+0,02*12+0,87*2) / 10
| 1 | ОТ |  |  | 8: 1012.21; 10: 630.61; 11: 29.37; 12: 18521.02 | [8 empty] | ОТ
| 2 | ЭМ |  |  | 8: 1622.97; 10: 1011.11 | [8 empty] | ЭМ
| 3 | в т.ч. ОТм |  |  | 8: 210.85; 10: 131.36; 11: 29.37; 12: 3858.04 | [8 empty] | в т.ч. ОТм
| 4 | М |  |  | 8: 6190.94; 10: 3856.96 | [8 empty] | М
П,Н | 05.1.01.09 | Кольца для колодцев сборные железобетонные диаметром 1500 мм |  |  | 4: м; 5: 0; 7: 0 | [14 empty] | Кольца для колодцев сборные железобетонные диаметром 1500 мм
П,Н | 05.1.01.13 | Плиты сборные железобетонные |  |  | 4: шт; 5: 0; 7: 0 | [14 empty] | Плиты сборные железобетонные
П,Н | 07.2.05.01-0032 | Ограждения лестничных проемов, лестничные марши, пожарные лестницы |  |  | 4: т; 5: 0; 7: 0 | [14 empty] | Ограждения лестничных проемов, лестничные марши, пожарные лестницы
П,Н | 08.1.02.06 | Люки чугунные |  |  | 4: шт; 5: 0; 7: 0 | [14 empty] | Люки чугунные
|  | ЗТ |  |  | 4: чел.-ч; 5: 111.6; 7: 69.5268 | [9 empty] | ЗТ
|  | ЗТм |  |  | 4: чел.-ч; 5: 16.45; 7: 10.2484 | [9 empty] | ЗТм
|  | Итого по расценке |  |  | 8: 8826.12; 10: 5498.68 | [10 empty] | Итого по расценке
|  | ФОТ |  |  | 10: 761.97; 12: 22379.06 | [9 empty] | ФОТ
| Приказ № 812/пр от 21.12.2020 Прил. п.18 | НР Наружные сети водопровода, канализации, теплоснабжения, газопровода |  |  | 4: %; 5: 117; 7: 117; 10: 891.5; 12: 26183.5 | [9 empty] | НР Наружные сети водопровода, канализации, теплоснабжения, газопровода
| Приказ № 774/пр от 11.12.2020 Прил. п.18, Приказ № 774/пр от 11.12.2020 п.16 | СП Наружные сети водопровода, канализации, теплоснабжения, газопровода |  |  | % | 74 | 0.85 | 62.9 |  |  | 479.28 |  | 14076.43 | [9 empty] | СП Наружные сети водопровода, канализации, теплоснабжения, газопровода
|  | Всего по позиции |  |  | 10: 6869.46 | [11 empty] | Всего по позиции
86 | ФССЦ-04.1.02.05-0006 | Смеси бетонные тяжелого бетона (БСТ), класс В15 (М200) |  |  | 4: м3; 7: -3.2396; 8: 592.76; 10: -1920.31 | [6 empty] | Смеси бетонные тяжелого бетона (БСТ), класс В15 (М200)
|  | (Материалы для строительных работ) | [23 empty] | (Материалы для строительных работ)
|  | Всего по позиции |  |  | 10: -1920.31 | [11 empty] | Всего по позиции
87 | ФССЦ-04.1.02.05-0006 | Смеси бетонные тяжелого бетона (БСТ), класс В15 (М200) _лоток |  |  | 4: м3; 7: 3.48; 8: 592.76; 10: 2062.8 | [6 empty] | Смеси бетонные тяжелого бетона (БСТ), класс В15 (М200) _лоток
|  | (Материалы для строительных работ) | [23 empty] | (Материалы для строительных работ)
|  | Объем=0,87*4 | [18 empty] | Объем=0,87*4
|  | Всего по позиции |  |  | 10: 2062.8 | [11 empty] | Всего по позиции
88 | ФССЦ-05.1.01.11-0045 2 квартал 2021 г. | Плита днища ПН15, бетон B15 (М200), объем 0,38 м3, расход арматуры 33,13 кг |  |  | 4: шт; 7: 4; 8: 462.83; 10: 1851.32 | [6 empty] | Плита днища ПН15, бетон B15 (М200), объем 0,38 м3, расход арматуры 33,13 кг
|  | (Материалы для строительных работ) | [23 empty] | (Материалы для строительных работ)
|  | Всего по позиции |  |  | 10: 1851.32 | [11 empty] | Всего по позиции
89 | ФССЦ-05.1.01.09-0065 2 квартал 2021 г. | Кольцо стеновое смотровых колодцев КС15.9, бетон B15 (М200), объем 0,40 м3, расход арматуры 7,02 кг |  |  | 4: шт; 7: 4; 8: 647.77; 10: 2591.08 | [6 empty] | Кольцо стеновое смотровых колодцев КС15.9, бетон B15 (М200), объем 0,40 м3, расход арматуры 7,02 кг
|  | (Материалы для строительных работ) | [23 empty] | (Материалы для строительных работ)
|  | Всего по позиции |  |  | 10: 2591.08 | [11 empty] | Всего по позиции
90 | ФССЦ-05.1.06.09-0002 | Плиты перекрытия 1ПП15-2, бетон B15, объем 0,27 м3, расход арматуры 30 кг |  |  | 4: шт; 7: 4; 8: 372.65; 10: 1490.6 | [6 empty] | Плиты перекрытия 1ПП15-2, бетон B15, объем 0,27 м3, расход арматуры 30 кг
|  | (Материалы для строительных работ) | [23 empty] | (Материалы для строительных работ)
|  | Всего по позиции |  |  | 10: 1490.6 | [11 empty] | Всего по позиции
91 | ФССЦ-05.1.01.09-0051 | Кольцо стеновое смотровых колодцев КС7.3, бетон B15 (М200), объем 0,05 м3, расход арматуры 1,64 кг |  |  | 4: шт; 7: 1; 8: 78.56; 10: 78.56 | [6 empty] | Кольцо стеновое смотровых колодцев КС7.3, бетон B15 (М200), объем 0,05 м3, расход арматуры 1,64 кг
|  | (Материалы для строительных работ) | [23 empty] | (Материалы для строительных работ)
|  | Всего по позиции |  |  | 10: 78.56 | [11 empty] | Всего по позиции
92 | ФССЦ-05.1.01.09-0042 2 квартал 2021 г. | Кольцо опорное КО-6 /бетон B15 (М200), объем 0,02 м3, расход арматуры 1,10 кг |  |  | 4: шт; 7: 12; 8: 31.43; 10: 377.16 | [6 empty] | Кольцо опорное КО-6 /бетон B15 (М200), объем 0,02 м3, расход арматуры 1,10 кг
|  | (Материалы для строительных работ) | [23 empty] | (Материалы для строительных работ)
|  | Всего по позиции |  |  | 10: 377.16 | [11 empty] | Всего по позиции
93 | ФССЦ-08.1.02.06-0043 2 квартал 2021 г. | Люк чугунный тяжелый |  |  | 4: шт; 7: 4; 8: 569.52; 10: 2278.08 | [6 empty] | Люк чугунный тяжелый
|  | (Материалы для строительных работ) | [23 empty] | (Материалы для строительных работ)
|  | Всего по позиции |  |  | 10: 2278.08 | [11 empty] | Всего по позиции
94 | ФССЦ-07.2.05.01-0032 2 квартал 2021 г. | Ограждения лестничных проемов, лестничные марши, пожарные лестницы |  |  | 4: т; 7: 0.0388; 8: 7571; 10: 293.75 | [6 empty] | Ограждения лестничных проемов, лестничные марши, пожарные лестницы
|  | (Материалы для строительных работ) | [23 empty] | (Материалы для строительных работ)
|  | Объем=9,7*4/1000 | [18 empty] | Объем=9,7*4/1000
|  | Всего по позиции |  |  | 10: 293.75 | [11 empty] | Всего по позиции
95 | ФССЦ-01.7.15.10-0066 | Скобы ходовые |  |  | 4: кг; 7: 12.24; 8: 8.67; 10: 106.12 | [6 empty] | Скобы ходовые
|  | (Материалы для строительных работ) | [23 empty] | (Материалы для строительных работ)
|  | Объем=1,36*9 | [18 empty] | Объем=1,36*9
|  | Всего по позиции |  |  | 10: 106.12 | [11 empty] | Всего по позиции
96 | ФССЦ-24.3.05.07-0163 | Муфта из полиэтилена для труб с двухслойной структурированной стенкой с наружным, диаметр 160 мм |  |  | 4: шт; 7: 4; 8: 32.81; 10: 131.24 | [6 empty] | Муфта из полиэтилена для труб с двухслойной структурированной стенкой с наружным, диаметр 160 мм
|  | (Материалы для строительных работ) | [23 empty] | (Материалы для строительных работ)
|  | Всего по позиции |  |  | 10: 131.24 | [11 empty] | Всего по позиции
97 | ФССЦ-24.3.05.07-0163 прим. | Муфта из полиэтилена для труб с двухслойной структурированной стенкой с наружным, диаметр 160 мм_ф110мм |  |  | 4: шт; 7: 4; 8: 32.81; 10: 131.24 | [6 empty] | Муфта из полиэтилена для труб с двухслойной структурированной стенкой с наружным, диаметр 160 мм_ф110мм
|  | (Материалы для строительных работ) | [23 empty] | (Материалы для строительных работ)
|  | Всего по позиции |  |  | 10: 131.24 | [11 empty] | Всего по позиции
98 | ФССЦ-24.3.05.07-0165 прим. | Муфта из полиэтилена для труб с двухслойной структурированной стенкой с наружным, диаметр 250 мм_225 мм |  |  | 4: шт; 7: 7; 8: 68.69; 10: 480.83 | [6 empty] | Муфта из полиэтилена для труб с двухслойной структурированной стенкой с наружным, диаметр 250 мм_225 мм
|  | (Наружные сети водопровода, канализации, теплоснабжения, газопровода) | [23 empty] | (Наружные сети водопровода, канализации, теплоснабжения, газопровода)
|  | Всего по позиции |  |  | 10: 480.83 | [11 empty] | Всего по позиции
99 | ФЕР13-03-002-04 | Огрунтовка металлических поверхностей за один раз: грунтовкой ГФ-021 |  |  | 4: 100 м2; 7: 0.012 | [6 empty] | Огрунтовка металлических поверхностей за один раз: грунтовкой ГФ-021
|  | Объем=1,2 / 100 | [18 empty] | Объем=1,2 / 100
| ОП п.1.13.7 | При нанесении лакокрасочных материалов ручным способом ОЗП=1,1; ТЗ=1,1 | [24 empty] | При нанесении лакокрасочных материалов ручным способом ОЗП=1,1; ТЗ=1,1
| 1 | ОТ |  |  | 8: 56.55; 9: 1.1; 10: 0.75; 11: 29.37; 12: 22.03 | [8 empty] | ОТ
| 2 | ЭМ |  |  | 8: 9.22; 10: 0.11 | [8 empty] | ЭМ
| 3 | в т.ч. ОТм |  |  | 8: 0.22; 10: 0; 11: 29.37 | [8 empty] | в т.ч. ОТм
| 4 | М |  |  | 8: 152.04; 10: 1.82 | [8 empty] | М
|  | ЗТ |  |  | 4: чел.-ч; 5: 5.31; 6: 1.1; 7: 0.070092 | [9 empty] | ЗТ
|  | ЗТм |  |  | 4: чел.-ч; 5: 0.02; 7: 0.00024 | [9 empty] | ЗТм
|  | Итого по расценке |  |  | 8: 217.81; 10: 2.68 | [10 empty] | Итого по расценке
|  | ФОТ |  |  | 10: 0.75; 12: 22.03 | [9 empty] | ФОТ
| Приказ № 812/пр от 21.12.2020 Прил. п.13 | НР Защита строительных конструкций и оборудования от коррозии |  |  | 4: %; 5: 94; 7: 94; 10: 0.71; 12: 20.71 | [9 empty] | НР Защита строительных конструкций и оборудования от коррозии
| Приказ № 774/пр от 11.12.2020 Прил. п.13, Приказ № 774/пр от 11.12.2020 п.16 | СП Защита строительных конструкций и оборудования от коррозии |  |  | % | 51 | 0.85 | 43.35 |  |  | 0.33 |  | 9.55 | [9 empty] | СП Защита строительных конструкций и оборудования от коррозии
|  | Всего по позиции |  |  | 10: 3.72 | [11 empty] | Всего по позиции
100 | ФЕР13-03-004-26 | Окраска металлических огрунтованных поверхностей: эмалью ПФ-115_за 2 раза |  |  | 4: 100 м2; 7: 0.012 | [6 empty] | Окраска металлических огрунтованных поверхностей: эмалью ПФ-115_за 2 раза
|  | Окраска за 2 раза ПЗ=2 (ОЗП=2; ЭМ=2 к расх.; ЗПМ=2; МАТ=2 к расх.; ТЗ=2; ТЗМ=2) | [24 empty] | Окраска за 2 раза ПЗ=2 (ОЗП=2; ЭМ=2 к расх.; ЗПМ=2; МАТ=2 к расх.; ТЗ=2; ТЗМ=2)
| ОП п.1.13.7 | При нанесении лакокрасочных материалов ручным способом ОЗП=1,1; ТЗ=1,1 | [24 empty] | При нанесении лакокрасочных материалов ручным способом ОЗП=1,1; ТЗ=1,1
| 1 | ОТ |  |  | 8: 19.32; 9: 2.2; 10: 0.51; 11: 29.37; 12: 14.98 | [8 empty] | ОТ
| 2 | ЭМ |  |  | 8: 6.01; 9: 2; 10: 0.14 | [8 empty] | ЭМ
| 3 | в т.ч. ОТм |  |  | 8: 0.22; 9: 2; 10: 0.01; 11: 29.37; 12: 0.29 | [8 empty] | в т.ч. ОТм
| 4 | М |  |  | 8: 138.16; 9: 2; 10: 3.32 | [8 empty] | М
|  | ЗТ |  |  | 4: чел.-ч; 5: 2.13; 6: 2.2; 7: 0.056232 | [9 empty] | ЗТ
|  | ЗТм |  |  | 4: чел.-ч; 5: 0.02; 6: 2; 7: 0.00048 | [9 empty] | ЗТм
|  | Итого по расценке |  |  | 8: 163.49; 10: 3.97 | [10 empty] | Итого по расценке
|  | ФОТ |  |  | 10: 0.52; 12: 15.27 | [9 empty] | ФОТ
| Приказ № 812/пр от 21.12.2020 Прил. п.13 | НР Защита строительных конструкций и оборудования от коррозии |  |  | 4: %; 5: 94; 7: 94; 10: 0.49; 12: 14.35 | [9 empty] | НР Защита строительных конструкций и оборудования от коррозии
| Приказ № 774/пр от 11.12.2020 Прил. п.13, Приказ № 774/пр от 11.12.2020 п.16 | СП Защита строительных конструкций и оборудования от коррозии |  |  | % | 51 | 0.85 | 43.35 |  |  | 0.23 |  | 6.62 | [9 empty] | СП Защита строительных конструкций и оборудования от коррозии
|  | Всего по позиции |  |  | 10: 4.69 | [11 empty] | Всего по позиции
101 | ФЕР27-06-001-03 | Устройство дорожных покрытий из сборных прямоугольных железобетонных плит площадью: до 10,5 м2 |  |  | 4: 100 м3; 7: 0.034 | [6 empty] | Устройство дорожных покрытий из сборных прямоугольных железобетонных плит площадью: до 10,5 м2
|  | Объем=(0,85*4) / 100 | [18 empty] | Объем=(0,85*4) / 100
| 1 | ОТ |  |  | 8: 1203.2; 10: 40.91; 11: 29.37; 12: 1201.53 | [8 empty] | ОТ
| 2 | ЭМ |  |  | 8: 7415.17; 10: 252.12 | [8 empty] | ЭМ
| 3 | в т.ч. ОТм |  |  | 8: 699.18; 10: 23.77; 11: 29.37; 12: 698.12 | [8 empty] | в т.ч. ОТм
| 4 | М |  |  | 8: 1587; 10: 53.96 | [8 empty] | М
Н | 05.1.01.13 | Плиты сборные железобетонные |  |  | 4: м3; 5: 100; 7: 3.4 | [14 empty] | Плиты сборные железобетонные
Н | 08.4.03.03 | Арматура |  |  | 4: т; 5: 0.08; 7: 0.00272 | [14 empty] | Арматура
|  | ЗТ |  |  | 4: чел.-ч; 5: 128; 7: 4.352 | [9 empty] | ЗТ
|  | ЗТм |  |  | 4: чел.-ч; 5: 56.72; 7: 1.9285 | [9 empty] | ЗТм
|  | Итого по расценке |  |  | 8: 10205.37; 10: 346.99 | [10 empty] | Итого по расценке
|  | ФОТ |  |  | 10: 64.68; 12: 1899.65 | [9 empty] | ФОТ
| Приказ № 812/пр от 21.12.2020 Прил. п.21 (в ред. пр. № 636/пр от 02.09.2021) | НР Автомобильные дороги |  |  | 4: %; 5: 147; 7: 147; 10: 95.08; 12: 2792.49 | [9 empty] | НР Автомобильные дороги
| Приказ № 774/пр от 11.12.2020 Прил. п.21 (в ред. пр. № 317/пр от 22.04.2022), Приказ № 774/пр от 11.12.2020 п.16 | СП Автомобильные дороги |  |  | % | 134 | 0.85 | 113.9 |  |  | 73.67 |  | 2163.7 | [9 empty] | СП Автомобильные дороги
|  | Всего по позиции |  |  | 10: 515.74 | [11 empty] | Всего по позиции
102 | ФССЦ-05.1.08.06-0058 | Плиты дорожные ПД6, бетон B20, объем 0,85 м3, расход арматуры 99,30 кг |  |  | 4: шт; 7: 4; 8: 1235.84; 10: 4943.36 | [6 empty] | Плиты дорожные ПД6, бетон B20, объем 0,85 м3, расход арматуры 99,30 кг
|  | (Материалы для строительных работ) | [23 empty] | (Материалы для строительных работ)
|  | Всего по позиции |  |  | 10: 4943.36 | [11 empty] | Всего по позиции
|  | Итоги по разделу 4 Колодцы канализационные : | [27 empty] | Итоги по разделу 4 Колодцы канализационные :
|  | Итого прямые затраты (справочно) |  |  | 10: 25189.71 | [17 empty] | Итого прямые затраты (справочно)
|  | в том числе: | [28 empty] | в том числе:
|  | Оплата труда рабочих |  |  | 10: 853.98 | [17 empty] | Оплата труда рабочих
|  | Эксплуатация машин |  |  | 10: 1601.91 | [17 empty] | Эксплуатация машин
|  | в том числе оплата труда машинистов (Отм) |  |  | 10: 194.4 | [17 empty] | в том числе оплата труда машинистов (Отм)
|  | Материалы |  |  | 10: 22733.82 | [17 empty] | Материалы
|  | Строительные работы |  |  | 10: 27138.29 | [17 empty] | Строительные работы
|  | в том числе: | [28 empty] | в том числе:
|  | оплата труда |  |  | 10: 853.98 | [17 empty] | оплата труда
|  | эксплуатация машин и механизмов |  |  | 10: 1601.91 | [17 empty] | эксплуатация машин и механизмов
|  | в том числе оплата труда машинистов (ОТм) |  |  | 10: 194.4 | [17 empty] | в том числе оплата труда машинистов (ОТм)
|  | материалы |  |  | 10: 22733.82 | [17 empty] | материалы
|  | накладные расходы |  |  | 10: 1249.07 | [17 empty] | накладные расходы
|  | сметная прибыль |  |  | 10: 699.51 | [17 empty] | сметная прибыль
|  | Итого ФОТ (справочно) |  |  | 10: 1048.38 | [17 empty] | Итого ФОТ (справочно)
|  | Итого накладные расходы (справочно) |  |  | 10: 1249.07 | [17 empty] | Итого накладные расходы (справочно)
|  | Итого сметная прибыль (справочно) |  |  | 10: 699.51 | [17 empty] | Итого сметная прибыль (справочно)
|  | Итого по разделу 4 Колодцы канализационные |  |  | 10: 27138.29 | [18 empty] | Итого по разделу 4 Колодцы канализационные
Раздел 5. Прочие работы | [17 empty] | Раздел 5. Прочие работы
103 | ФЕР23-04-008-02 | Присоединение канализационных трубопроводов к существующей сети в грунтах: мокрых | [17 empty] | Присоединение канализационных трубопроводов к существующей сети в грунтах: мокрых | bar: 4; 7
| 1 | ОТ |  |  | 8: 154.28; 10: 154.28; 11: 29.37; 12: 4531.2 | [8 empty] | ОТ
| 4 | М |  |  | 8: 81.97; 10: 81.97 | [8 empty] | М
|  | ЗТ |  |  | 4: чел.-ч; 5: 17.01; 7: 17.01 | [9 empty] | ЗТ
|  | Итого по расценке |  |  | 8: 236.25; 10: 236.25 | [10 empty] | Итого по расценке
|  | ФОТ |  |  | 10: 154.28; 12: 4531.2 | [9 empty] | ФОТ
| Приказ № 812/пр от 21.12.2020 Прил. п.18 | НР Наружные сети водопровода, канализации, теплоснабжения, газопровода |  |  | 4: %; 5: 117; 7: 117; 10: 180.51; 12: 5301.5 | [9 empty] | НР Наружные сети водопровода, канализации, теплоснабжения, газопровода
| Приказ № 774/пр от 11.12.2020 Прил. п.18, Приказ № 774/пр от 11.12.2020 п.16 | СП Наружные сети водопровода, канализации, теплоснабжения, газопровода |  |  | % | 74 | 0.85 | 62.9 |  |  | 97.04 |  | 2850.12 | [9 empty] | СП Наружные сети водопровода, канализации, теплоснабжения, газопровода
|  | Всего по позиции |  |  | 10: 513.8 | [11 empty] | Всего по позиции
|  | Итоги по разделу 5 Прочие работы : | [27 empty] | Итоги по разделу 5 Прочие работы :
|  | Итого прямые затраты (справочно) |  |  | 10: 236.25 | [17 empty] | Итого прямые затраты (справочно)
|  | в том числе: | [28 empty] | в том числе:
|  | Оплата труда рабочих |  |  | 10: 154.28 | [17 empty] | Оплата труда рабочих
|  | Материалы |  |  | 10: 81.97 | [17 empty] | Материалы
|  | Строительные работы |  |  | 10: 513.8 | [17 empty] | Строительные работы
|  | в том числе: | [28 empty] | в том числе:
|  | оплата труда |  |  | 10: 154.28 | [17 empty] | оплата труда
|  | материалы |  |  | 10: 81.97 | [17 empty] | материалы
|  | накладные расходы |  |  | 10: 180.51 | [17 empty] | накладные расходы
|  | сметная прибыль |  |  | 10: 97.04 | [17 empty] | сметная прибыль
|  | Итого ФОТ (справочно) |  |  | 10: 154.28 | [17 empty] | Итого ФОТ (справочно)
|  | Итого накладные расходы (справочно) |  |  | 10: 180.51 | [17 empty] | Итого накладные расходы (справочно)
|  | Итого сметная прибыль (справочно) |  |  | 10: 97.04 | [17 empty] | Итого сметная прибыль (справочно)
|  | Итого по разделу 5 Прочие работы |  |  | 10: 513.8 | [18 empty] | Итого по разделу 5 Прочие работы
|  | Итоги по смете: | [30 empty] | Итоги по смете:
|  | Итого прямые затраты (справочно) |  |  | 10: 129320.54; 12: 1191699.37 | [20 empty] | Итого прямые затраты (справочно)
|  | в том числе: | [31 empty] | в том числе:
|  | Оплата труда рабочих |  |  | 10: 3793.91; 12: 111427.16 | [20 empty] | Оплата труда рабочих
|  | Эксплуатация машин |  |  | 10: 19080.07; 12: 220184.01 | [20 empty] | Эксплуатация машин
|  | в том числе оплата труда машинистов (Отм) |  |  | 10: 810.86; 12: 23814.94 | [20 empty] | в том числе оплата труда машинистов (Отм)
|  | Материалы |  |  | 10: 106446.56; 12: 860088.2 | [20 empty] | Материалы
|  | Строительные работы |  |  | 10: 136617.12; 12: 1405999.87 | [20 empty] | Строительные работы
|  | Строительные работы |  |  | 10: 125726.22; 12: 1280318.88 | [20 empty] | Строительные работы
|  | в том числе: | [31 empty] | в том числе:
|  | оплата труда |  |  | 10: 3793.91; 12: 111427.16 | [20 empty] | оплата труда
| 1 | эксплуатация машин и механизмов |  |  | 10: 8189.17; 11: 11.54; 12: 94503.02 | [20 empty] | эксплуатация машин и механизмов
|  | в том числе оплата труда машинистов (ОТм) |  |  | 10: 810.86; 12: 23814.94 | [20 empty] | в том числе оплата труда машинистов (ОТм)
| 1 | материалы |  |  | 10: 106446.56; 11: 8.08; 12: 860088.2 | [20 empty] | материалы
|  | накладные расходы |  |  | 10: 4875.83; 12: 143203.39 | [20 empty] | накладные расходы
|  | сметная прибыль |  |  | 10: 2420.75; 12: 71097.11 | [20 empty] | сметная прибыль
| 1 | Транспортные расходы (перевозка), относимые на стоимость строительных работ |  |  | 10: 10890.9; 11: 11.54; 12: 125680.99 | [20 empty] | Транспортные расходы (перевозка), относимые на стоимость строительных работ
|  | Итого ФОТ (справочно) |  |  | 10: 4604.77; 12: 135242.1 | [20 empty] | Итого ФОТ (справочно)
|  | Итого накладные расходы (справочно) |  |  | 10: 4875.83; 12: 143203.39 | [20 empty] | Итого накладные расходы (справочно)
|  | Итого сметная прибыль (справочно) |  |  | 10: 2420.75; 12: 71097.11 | [20 empty] | Итого сметная прибыль (справочно)
|  | Приказ от 25.05.2021 № 325/пр прил.1 п.77 Производство работ в зимнее время 3,4%*0,9 3,06% |  |  | 10: 4180.48; 12: 43023.6 | [20 empty] | Приказ от 25.05.2021 № 325/пр прил.1 п.77 Производство работ в зимнее время 3,4%*0,9 3,06%
|  | Итого |  |  | 10: 140797.6; 12: 1449023.47 | [21 empty] | Итого
|  | Непредвиденные затраты 2% |  |  | 10: 2815.95; 12: 28980.47 | [20 empty] | Непредвиденные затраты 2%
|  | Итого с непредвиденными |  |  | 10: 143613.55; 12: 1478003.94 | [21 empty] | Итого с непредвиденными
|  | НДС 20% |  |  | 10: 28722.71; 12: 295600.79 | [22 empty] | НДС 20%
|  | ВСЕГО по смете |  |  | 10: 172336.26; 12: 1773604.73 | [23 empty] | ВСЕГО по смете
|  | в том числе: | [31 empty] | в том числе:
|  | материальные ресурсы, отсутствующие в ФРСН |  |  | 10: 33292.67; 12: 269004.77 | [20 empty] | материальные ресурсы, отсутствующие в ФРСН
| Составил: | (вед.инженер С.М. Ядохина)
[должность, подпись (инициалы, фамилия)]
| Проверил: | (начальник СДО Е.Г. Зелих)
[должность, подпись (инициалы, фамилия)]
¹ Зарегистрирован Министерством юстиции Российской Федерации 10 сентября 2019 г., регистрационный № 55869), с изменениями, внесенными приказом Министерства строительства и жилищно-коммунального хозяйства Российской Федерации от 20 февраля 2021 г. № 79/пр (зарегистрирован Министерством юстиции Российской Федерации 9 августа 2021 г., регистрационный № 64577)
² Под прочими затратами понимаются затраты, учитываемые в соответствии с пунктом 184 Методики.
³ Под прочими работами понимаются затраты, учитываемые в соответствии с пунктами 122-128 Методики.