## ЛС 06-01-01 НВ подключение Барб
Приложение № 2
Утверждено приказом № 421 от 4 августа 2020 г. Минстроя РФ в редакции приказа № 557 от 7 июля 2022 г.
Приложение № ____ к договору № _________ от __________________ 2023 г.
СОГЛАСОВАНО: | [10 empty] | УТВЕРЖДАЮ:
ООО "Самарские коммунальные системы"
Главный управляющий директор
_______________ В.В. Бирюков
"_____" ________________ 2023 года | [9 empty] | "______ " _______________2023 г.
Наименование программного продукта | [5 empty] | ГРАНД-Смета, версия 2023.1
Наименование редакции сметных нормативов | [5 empty] | Изменения в сметные нормы, федеральные единичные расценки и отдельные составляющие к ним, включенные в федеральный реестр сметных нормативов приказами Минстроя России от 26 декабря 2019 г. № 871/пр, 872/пр, 873/пр, 874/пр, 875/пр, 876/пр (в ред. приказов от 30.03.2020 № 171/пр, 172/пр, от 01.06.2020 № 294/пр, 295/пр, от 30.06.2020 № 352/пр, 353/пр, от 20.10.2020 № 635/пр, 636/пр, от 09.02.2021 № 50/пр, 51/пр, от 24.05.2021 № 320/пр, 321/пр, от 24.06.2021 № 407/пр, 408/пр, от 14.10.2021 № 745/пр, 746/пр), от 20.12.2021 № 961/пр, 962/пр) | [9 empty] | Изменения в сметные нормы, федеральные единичные расценки и отдельные составляющие к ним, включенные в федеральный реестр сметных нормативов приказами Минстроя России от 26 декабря 2019 г. № 871/пр, 872/пр, 873/пр, 874/пр, 875/пр, 876/пр (в ред. приказов от 30.03.2020 № 171/пр, 172/пр, от 01.06.2020 № 294/пр, 295/пр, от 30.06.2020 № 352/пр, 353/пр, от 20.10.2020 № 635/пр, 636/пр, от 09.02.2021 № 50/пр, 51/пр, от 24.05.2021 № 320/пр, 321/пр, от 24.06.2021 № 407/пр, 408/пр, от 14.10.2021 № 745/пр, 746/пр), от 20.12.2021 № 961/пр, 962/пр)
Реквизиты приказа Минстроя России об утверждении дополнений и изменений к сметным нормативам | [5 empty] | Приказы Минстроя России от 26.12.2019 г. № 871/пр, 872/пр, 873/пр, 874/пр, 875/пр, 876/пр, от 30.03.2020 № 171/пр, 172/пр, от 01.06.2020 № 294/пр, 295/пр, от 30.06.2020 № 352/пр, 353/пр, от 20.10.2020 № 635/пр, 636/пр, от 09.02.2021 № 50/пр, 51/пр, от 24.05.2021 № 320/пр, 321/пр, от 24.06.2021 № 407/пр, 408/пр, от 14.10.2021 № 745/пр, 746/пр), от 20.12.2021 № 961/пр, 962/пр | [7 empty] | Реквизиты приказа Минстроя России об утверждении дополнений и изменений к сметным нормативам | Приказы Минстроя России от 26.12.2019 г. № 871/пр, 872/пр, 873/пр, 874/пр, 875/пр, 876/пр, от 30.03.2020 № 171/пр, 172/пр, от 01.06.2020 № 294/пр, 295/пр, от 30.06.2020 № 352/пр, 353/пр, от 20.10.2020 № 635/пр, 636/пр, от 09.02.2021 № 50/пр, 51/пр, от 24.05.2021 № 320/пр, 321/пр, от 24.06.2021 № 407/пр, 408/пр, от 14.10.2021 № 745/пр, 746/пр), от 20.12.2021 № 961/пр, 962/пр |  | Приказы Минстроя России от 26.12.2019 г. № 871/пр, 872/пр, 873/пр, 874/пр, 875/пр, 876/пр, от 30.03.2020 № 171/пр, 172/пр, от 01.06.2020 № 294/пр, 295/пр, от 30.06.2020 № 352/пр, 353/пр, от 20.10.2020 № 635/пр, 636/пр, от 09.02.2021 № 50/пр, 51/пр, от 24.05.2021 № 320/пр, 321/пр, от 24.06.2021 № 407/пр, 408/пр, от 14.10.2021 № 745/пр, 746/пр), от 20.12.2021 № 961/пр, 962/пр
Реквизиты письма Минстроя России об индексах изменения сметной стоимости строительства, включаемые в федеральный реестр сметных нормативов и размещаемые в федеральной государственной информационной системе ценообразования в строительстве, подготовленного в соответствии пунктом 85 Методики расчета индексов изменения сметной стоимости строительства, утвержденной приказом Министерства строительства и жилищно-коммунального хозяйства Российской Федерации от 5 июня 2019 г. № 326/пр¹ | [13 empty] | Реквизиты письма Минстроя России об индексах изменения сметной стоимости строительства, включаемые в федеральный реестр сметных нормативов и размещаемые в федеральной государственной информационной системе ценообразования в строительстве, подготовленного в соответствии пунктом 85 Методики расчета индексов изменения сметной стоимости строительства, утвержденной приказом Министерства строительства и жилищно-коммунального хозяйства Российской Федерации от 5 июня 2019 г. № 326/пр¹
Реквизиты нормативного правового акта об утверждении оплаты труда, утверждаемый в соответствии с пунктом 22(1) Правилами мониторинга цен, утвержденными постановлением Правительства Российской Федерации от 23 декабря 2016 г. № 1452 | [13 empty] | Реквизиты нормативного правового акта об утверждении оплаты труда, утверждаемый в соответствии с пунктом 22(1) Правилами мониторинга цен, утвержденными постановлением Правительства Российской Федерации от 23 декабря 2016 г. № 1452
Наименование субъекта Российской Федерации
Наименование зоны субъекта Российской Федерации
Подключение (технологическое присоединение) к централизованной системе холодного водоснабжения № Д-05-0067-В от 31.03.2022г для подключения жилых домов по адресу: Самарская область, г.Самара, Кировский район, Барбошина поляна, 9 просека, 8 линия, к/н 63:01:0208002:2471, 63:01:0208002:2472, 63:01:0208002:2473, 63:01:0208002:2476, 63:01:0208002:2477, 63:01:0208002:2478, 3 учаска с к/н 63:01:0208002:2469 | [17 empty] | Подключение (технологическое присоединение) к централизованной системе холодного водоснабжения № Д-05-0067-В от 31.03.2022г для подключения жилых домов по адресу: Самарская область, г.Самара, Кировский район, Барбошина поляна, 9 просека, 8 линия, к/н 63:01:0208002:2471, 63:01:0208002:2472, 63:01:0208002:2473, 63:01:0208002:2476, 63:01:0208002:2477, 63:01:0208002:2478, 3 учаска с к/н 63:01:0208002:2469
(наименование стройки)
(наименование объекта капитального строительства)
ЛОКАЛЬНЫЙ СМЕТНЫЙ РАСЧЕТ (СМЕТА) № 06-01-01
Сети водоснабжения | [18 empty] | Сети водоснабжения
(наименование работ и затрат)
Составлен | базисно-индексным | методом
Основание | 004-2023-НВ
(проектная и (или) иная техническая документация)
Составлен(а) в текущем (базисном) уровне цен |  |  | 1 квартал 2023г. | [16 empty] | 1 квартал 2023г.
Сметная стоимость |  | 499.24 | (39,96) | тыс.руб.
в том числе:
| строительных работ | 477.64 | (38,23) | тыс.руб. |  | Средства на оплату труда рабочих |  |  |  |  | 51.89 | (1,71) | тыс.руб.
| монтажных работ | 0 | (0) | тыс.руб. |  | Нормативные затраты труда рабочих |  |  |  |  | 194.18 |  | чел.час.
| оборудования | 0 | (0) | тыс.руб. |  | Нормативные затраты труда машинистов |  |  |  |  | 46.62 |  | чел.час.
| прочих затрат | 0 | (0) | тыс.руб.
№ п/п | Обоснование | Наименование работ и затрат |  |  | Единица измерения | Количество |  |  | Сметная стоимость в базисном уровне цен (в текущем уровне цен (гр. 8) для ресурсов, отсутствующих в ФРСН), руб. |  |  | Индексы | Сметная стоимость в текущем уровне цен, руб.
[6 empty] | на единицу | коэффициенты | всего с учетом коэффициентов | на единицу | коэффициенты | всего
1 | 2 | 3 |  |  | 4 | 5 | 6 | 7 | 8 | 9 | 10 | 11 | 12
Раздел 1. Земляные работы | [20 empty] | Раздел 1. Земляные работы
1 | ФЕР01-01-022-14 | Разработка грунта с погрузкой на автомобили-самосвалы в траншеях экскаватором «обратная лопата» с ковшом вместимостью 0,5 (0,5-0,63) м3, группа грунтов: 2 |  |  | 4: 1000 м3; 7: 0.18051 | [8 empty] | Разработка грунта с погрузкой на автомобили-самосвалы в траншеях экскаватором «обратная лопата» с ковшом вместимостью 0,5 (0,5-0,63) м3, группа грунтов: 2
|  | Объем=180,51 / 1000 | [20 empty] | Объем=180,51 / 1000
| Прил.1.12 п.3.36 | Устройство траншей прямоугольного сечения ОЗП=1,25; ЭМ=1,25 к расх.; ЗПМ=1,25; ТЗ=1,25; ТЗМ=1,25 | [21 empty] | Устройство траншей прямоугольного сечения ОЗП=1,25; ЭМ=1,25 к расх.; ЗПМ=1,25; ТЗ=1,25; ТЗМ=1,25
| Приказ от 07.07.2022 № 557/пр прил.10 табл.1 п.5 | Производство работ осуществляется в стесненных условиях населенных пунктов ОЗП=1,15; ЭМ=1,15 к расх.; ЗПМ=1,15; ТЗ=1,15; ТЗМ=1,15 | [21 empty] | Производство работ осуществляется в стесненных условиях населенных пунктов ОЗП=1,15; ЭМ=1,15 к расх.; ЗПМ=1,15; ТЗ=1,15; ТЗМ=1,15
| 2 | ЭМ |  |  | 8: 3150; 9: 1.4375; 10: 817.37 | [11 empty] | ЭМ
| 3 | в т.ч. ОТм |  |  | 8: 425.25; 9: 1.4375; 10: 110.35; 11: 30.27; 12: 3340.29 | [11 empty] | в т.ч. ОТм
|  | ЗТм |  |  | 4: чел.-ч; 5: 31.5; 6: 1.4375; 7: 8.1737 | [12 empty] | ЗТм
|  | Итого по расценке |  |  | 8: 3150; 10: 817.37 | [13 empty] | Итого по расценке
|  | ФОТ |  |  | 10: 110.35; 12: 3340.29 | [12 empty] | ФОТ
| Пр/812-001.1-1 | НР Земляные работы, выполняемые механизированным способом |  |  | 4: %; 5: 92; 7: 92; 10: 101.52; 12: 3073.07 | [12 empty] | НР Земляные работы, выполняемые механизированным способом
| Пр/774-001.1 | СП Земляные работы, выполняемые механизированным способом |  |  | 4: %; 5: 46; 7: 46; 10: 50.76; 12: 1536.53 | [12 empty] | СП Земляные работы, выполняемые механизированным способом
|  | Всего по позиции |  |  | 10: 969.65 | [14 empty] | Всего по позиции
2 | ФЕР01-02-057-02 | Разработка грунта вручную в траншеях глубиной до 2 м без креплений с откосами, группа грунтов: 2_доработка |  |  | 4: 100 м3; 7: 0.0568 | [8 empty] | Разработка грунта вручную в траншеях глубиной до 2 м без креплений с откосами, группа грунтов: 2_доработка
|  | Объем=5,68 / 100 | [20 empty] | Объем=5,68 / 100
| Прил.1.12 п.3.187 | Доработка вручную, зачистка дна и стенок с выкидкой грунта в котлованах и траншеях, разработанных механизированным способом ОЗП=1,2; ТЗ=1,2 | [21 empty] | Доработка вручную, зачистка дна и стенок с выкидкой грунта в котлованах и траншеях, разработанных механизированным способом ОЗП=1,2; ТЗ=1,2
| Приказ от 07.07.2022 № 557/пр прил.10 табл.1 п.5 | Производство работ осуществляется в стесненных условиях населенных пунктов ОЗП=1,15; ЭМ=1,15 к расх.; ЗПМ=1,15; ТЗ=1,15; ТЗМ=1,15 | [21 empty] | Производство работ осуществляется в стесненных условиях населенных пунктов ОЗП=1,15; ЭМ=1,15 к расх.; ЗПМ=1,15; ТЗ=1,15; ТЗМ=1,15
| 1 | ОТ |  |  | 8: 1201.2; 9: 1.38; 10: 94.15; 11: 30.27; 12: 2849.92 | [11 empty] | ОТ
|  | ЗТ |  |  | 4: чел.-ч; 5: 154; 6: 1.38; 7: 12.0711 | [12 empty] | ЗТ
|  | Итого по расценке |  |  | 8: 1201.2; 10: 94.15 | [13 empty] | Итого по расценке
|  | ФОТ |  |  | 10: 94.15; 12: 2849.92 | [12 empty] | ФОТ
| Пр/812-001.2-1 | НР Земляные работы, выполняемые ручным способом |  |  | 4: %; 5: 89; 7: 89; 10: 83.79; 12: 2536.43 | [12 empty] | НР Земляные работы, выполняемые ручным способом
| Пр/774-001.2 | СП Земляные работы, выполняемые ручным способом |  |  | 4: %; 5: 40; 7: 40; 10: 37.66; 12: 1139.97 | [12 empty] | СП Земляные работы, выполняемые ручным способом
|  | Всего по позиции |  |  | 10: 215.6 | [14 empty] | Всего по позиции
3 | ФЕР01-02-057-02 | Разработка грунта вручную в траншеях глубиной до 2 м без креплений с откосами, группа грунтов: 2 (вблизи коммуникаций) |  |  | 4: 100 м3; 7: 0.03 | [8 empty] | Разработка грунта вручную в траншеях глубиной до 2 м без креплений с откосами, группа грунтов: 2 (вблизи коммуникаций)
|  | Объем=3 / 100 | [20 empty] | Объем=3 / 100
| Прил.1.12 п.3.188 | Разработка грунта в местах, находящихся на расстоянии до 1 м от незащищенных кабелей ОЗП=1,3; ТЗ=1,3 | [21 empty] | Разработка грунта в местах, находящихся на расстоянии до 1 м от незащищенных кабелей ОЗП=1,3; ТЗ=1,3
| Приказ от 07.07.2022 № 557/пр прил.10 табл.1 п.5 | Производство работ осуществляется в стесненных условиях населенных пунктов ОЗП=1,15; ЭМ=1,15 к расх.; ЗПМ=1,15; ТЗ=1,15; ТЗМ=1,15 | [21 empty] | Производство работ осуществляется в стесненных условиях населенных пунктов ОЗП=1,15; ЭМ=1,15 к расх.; ЗПМ=1,15; ТЗ=1,15; ТЗМ=1,15
| 1 | ОТ |  |  | 8: 1201.2; 9: 1.495; 10: 53.87; 11: 30.27; 12: 1630.64 | [11 empty] | ОТ
|  | ЗТ |  |  | 4: чел.-ч; 5: 154; 6: 1.495; 7: 6.9069 | [12 empty] | ЗТ
|  | Итого по расценке |  |  | 8: 1201.2; 10: 53.87 | [13 empty] | Итого по расценке
|  | ФОТ |  |  | 10: 53.87; 12: 1630.64 | [12 empty] | ФОТ
| Пр/812-001.2-1 | НР Земляные работы, выполняемые ручным способом |  |  | 4: %; 5: 89; 7: 89; 10: 47.94; 12: 1451.27 | [12 empty] | НР Земляные работы, выполняемые ручным способом
| Пр/774-001.2 | СП Земляные работы, выполняемые ручным способом |  |  | 4: %; 5: 40; 7: 40; 10: 21.55; 12: 652.26 | [12 empty] | СП Земляные работы, выполняемые ручным способом
|  | Всего по позиции |  |  | 10: 123.36 | [14 empty] | Всего по позиции
4 | ФЕР01-01-013-13 | Разработка грунта с погрузкой на автомобили-самосвалы экскаваторами с ковшом вместимостью: 0,5 (0,5-0,63) м3, группа грунтов 1 _ погрузка от ручной разработки |  |  | 4: 1000 м3; 7: 0.00868 | [8 empty] | Разработка грунта с погрузкой на автомобили-самосвалы экскаваторами с ковшом вместимостью: 0,5 (0,5-0,63) м3, группа грунтов 1 _ погрузка от ручной разработки
|  | Объем=(5,68+3) / 1000 | [20 empty] | Объем=(5,68+3) / 1000
| Приказ от 07.07.2022 № 557/пр прил.10 табл.1 п.5 | Производство работ осуществляется в стесненных условиях населенных пунктов ОЗП=1,15; ЭМ=1,15 к расх.; ЗПМ=1,15; ТЗ=1,15; ТЗМ=1,15 | [21 empty] | Производство работ осуществляется в стесненных условиях населенных пунктов ОЗП=1,15; ЭМ=1,15 к расх.; ЗПМ=1,15; ТЗ=1,15; ТЗМ=1,15
| 1 | ОТ |  |  | 8: 82.68; 9: 1.15; 10: 0.83; 11: 30.27; 12: 25.12 | [11 empty] | ОТ
| 2 | ЭМ |  |  | 8: 2918.84; 9: 1.15; 10: 29.14 | [11 empty] | ЭМ
| 3 | в т.ч. ОТм |  |  | 8: 415.8; 9: 1.15; 10: 4.15; 11: 30.27; 12: 125.62 | [11 empty] | в т.ч. ОТм
| 4 | М |  |  | 8: 3.25; 10: 0 | [11 empty] | М
|  | ЗТ |  |  | 4: чел.-ч; 5: 10.6; 6: 1.15; 7: 0.10581 | [12 empty] | ЗТ
|  | ЗТм |  |  | 4: чел.-ч; 5: 30.8; 6: 1.15; 7: 0.30745 | [12 empty] | ЗТм
|  | Итого по расценке |  |  | 8: 3001.52; 10: 29.97 | [13 empty] | Итого по расценке
|  | ФОТ |  |  | 10: 4.98; 12: 150.74 | [12 empty] | ФОТ
| Пр/812-001.1-1 | НР Земляные работы, выполняемые механизированным способом |  |  | 4: %; 5: 92; 7: 92; 10: 4.58; 12: 138.68 | [12 empty] | НР Земляные работы, выполняемые механизированным способом
| Пр/774-001.1 | СП Земляные работы, выполняемые механизированным способом |  |  | 4: %; 5: 46; 7: 46; 10: 2.29; 12: 69.34 | [12 empty] | СП Земляные работы, выполняемые механизированным способом
|  | Всего по позиции |  |  | 10: 36.84 | [14 empty] | Всего по позиции
5 | ФССЦпг-03-21-01-025 | Перевозка грузов автомобилями-самосвалами грузоподъемностью 10 т работающих вне карьера на расстояние: I класс груза до 25 км |  |  | 4: 1 т груза; 7: 331.08; 8: 17.32; 10: 5734.31 | [8 empty] | Перевозка грузов автомобилями-самосвалами грузоподъемностью 10 т работающих вне карьера на расстояние: I класс груза до 25 км
|  | Объем=(180,51+5,68+3)*1,75 | [20 empty] | Объем=(180,51+5,68+3)*1,75
|  | Всего по позиции |  |  | 10: 5734.31 | [14 empty] | Всего по позиции
6 | ФЕР01-02-067-02 | Крепление досками стенок котлованов и траншей шириной: от 2 до 3 м, глубиной до 3 м в грунтах устойчивых |  |  | 4: 100 м2; 7: 3.429 | [8 empty] | Крепление досками стенок котлованов и траншей шириной: от 2 до 3 м, глубиной до 3 м в грунтах устойчивых
|  | Объем=342,9 / 100 | [20 empty] | Объем=342,9 / 100
| Приказ от 07.07.2022 № 557/пр прил.10 табл.1 п.5 | Производство работ осуществляется в стесненных условиях населенных пунктов ОЗП=1,15; ЭМ=1,15 к расх.; ЗПМ=1,15; ТЗ=1,15; ТЗМ=1,15 | [21 empty] | Производство работ осуществляется в стесненных условиях населенных пунктов ОЗП=1,15; ЭМ=1,15 к расх.; ЗПМ=1,15; ТЗ=1,15; ТЗМ=1,15
| 1 | ОТ |  |  | 8: 210.65; 9: 1.15; 10: 830.67; 11: 30.27; 12: 25144.38 | [11 empty] | ОТ
| 2 | ЭМ |  |  | 8: 57.82; 9: 1.15; 10: 228 | [11 empty] | ЭМ
| 3 | в т.ч. ОТм |  |  | 8: 10.21; 9: 1.15; 10: 40.26; 11: 30.27; 12: 1218.67 | [11 empty] | в т.ч. ОТм
| 4 | М |  |  | 8: 502.79; 10: 1724.07 | [11 empty] | М
|  | ЗТ |  |  | 4: чел.-ч; 5: 24.9; 6: 1.15; 7: 98.1894 | [12 empty] | ЗТ
|  | ЗТм |  |  | 4: чел.-ч; 5: 0.88; 6: 1.15; 7: 3.4701 | [12 empty] | ЗТм
|  | Итого по расценке |  |  | 8: 771.26; 10: 2782.74 | [13 empty] | Итого по расценке
|  | ФОТ |  |  | 10: 870.93; 12: 26363.05 | [12 empty] | ФОТ
| Пр/812-001.4-1 | НР Земляные работы, выполняемые по другим видам работ (подготовительным, сопутствующим, укрепительным) |  |  | 4: %; 5: 89; 7: 89; 10: 775.13; 12: 23463.11 | [12 empty] | НР Земляные работы, выполняемые по другим видам работ (подготовительным, сопутствующим, укрепительным)
| Пр/774-001.4 | СП Земляные работы, выполняемые по другим видам работ (подготовительным, сопутствующим, укрепительным) |  |  | 4: %; 5: 41; 7: 41; 10: 357.08; 12: 10808.85 | [12 empty] | СП Земляные работы, выполняемые по другим видам работ (подготовительным, сопутствующим, укрепительным)
|  | Всего по позиции |  |  | 10: 3914.95 | [14 empty] | Всего по позиции
7 | ФЕР22-06-011-01 | Подвешивание коробов подземных коммуникаций при пересечении их трассой трубопровода, площадь сечения коробов: до 0,1 м2 |  |  | 4: м; 7: 1.1 | [8 empty] | Подвешивание коробов подземных коммуникаций при пересечении их трассой трубопровода, площадь сечения коробов: до 0,1 м2
| Приказ от 07.07.2022 № 557/пр прил.10 табл.1 п.5 | Производство работ осуществляется в стесненных условиях населенных пунктов ОЗП=1,15; ЭМ=1,15 к расх.; ЗПМ=1,15; ТЗ=1,15; ТЗМ=1,15 | [21 empty] | Производство работ осуществляется в стесненных условиях населенных пунктов ОЗП=1,15; ЭМ=1,15 к расх.; ЗПМ=1,15; ТЗ=1,15; ТЗМ=1,15
| 1 | ОТ |  |  | 8: 10.92; 9: 1.15; 10: 13.81; 11: 30.27; 12: 418.03 | [11 empty] | ОТ
| 2 | ЭМ |  |  | 8: 26.64; 9: 1.15; 10: 33.7 | [11 empty] | ЭМ
| 3 | в т.ч. ОТм |  |  | 8: 3.32; 9: 1.15; 10: 4.2; 11: 30.27; 12: 127.13 | [11 empty] | в т.ч. ОТм
| 4 | М |  |  | 8: 70.12; 10: 77.13 | [11 empty] | М
|  | ЗТ |  |  | 4: чел.-ч; 5: 1.28; 6: 1.15; 7: 1.6192 | [12 empty] | ЗТ
|  | ЗТм |  |  | 4: чел.-ч; 5: 0.26; 6: 1.15; 7: 0.3289 | [12 empty] | ЗТм
|  | Итого по расценке |  |  | 8: 107.68; 10: 124.64 | [13 empty] | Итого по расценке
|  | ФОТ |  |  | 10: 18.01; 12: 545.16 | [12 empty] | ФОТ
| Пр/812-018.0-1 | НР Наружные сети водопровода, канализации, теплоснабжения, газопровода |  |  | 4: %; 5: 117; 7: 117; 10: 21.07; 12: 637.84 | [12 empty] | НР Наружные сети водопровода, канализации, теплоснабжения, газопровода
| Пр/774-018.0 | СП Наружные сети водопровода, канализации, теплоснабжения, газопровода |  |  | 4: %; 5: 74; 7: 74; 10: 13.33; 12: 403.42 | [12 empty] | СП Наружные сети водопровода, канализации, теплоснабжения, газопровода
|  | Всего по позиции |  |  | 10: 159.04 | [14 empty] | Всего по позиции
8 | ФЕР23-01-001-01 | Устройство основания под трубопроводы: песчаного |  |  | 4: 10 м3; 7: 1.122 | [8 empty] | Устройство основания под трубопроводы: песчаного
|  | Объем=11,22 / 10 | [20 empty] | Объем=11,22 / 10
| Приказ от 07.07.2022 № 557/пр прил.10 табл.1 п.5 | Производство работ осуществляется в стесненных условиях населенных пунктов ОЗП=1,15; ЭМ=1,15 к расх.; ЗПМ=1,15; ТЗ=1,15; ТЗМ=1,15 | [21 empty] | Производство работ осуществляется в стесненных условиях населенных пунктов ОЗП=1,15; ЭМ=1,15 к расх.; ЗПМ=1,15; ТЗ=1,15; ТЗМ=1,15
| 1 | ОТ |  |  | 8: 83.33; 9: 1.15; 10: 107.52; 11: 30.27; 12: 3254.63 | [11 empty] | ОТ
| 2 | ЭМ |  |  | 8: 28.8; 9: 1.15; 10: 37.16 | [11 empty] | ЭМ
| 3 | в т.ч. ОТм |  |  | 8: 3.22; 9: 1.15; 10: 4.15; 11: 30.27; 12: 125.62 | [11 empty] | в т.ч. ОТм
|  | ЗТ |  |  | 4: чел.-ч; 5: 10.2; 6: 1.15; 7: 13.1611 | [12 empty] | ЗТ
|  | ЗТм |  |  | 4: чел.-ч; 5: 0.32; 6: 1.15; 7: 0.4129 | [12 empty] | ЗТм
|  | Итого по расценке |  |  | 8: 112.13; 10: 144.68 | [13 empty] | Итого по расценке
8.1 | ФССЦ-02.3.01.02-1005 | Песок природный II класс, очень мелкий, круглые сита |  |  | 4: м3; 5: 11; 7: 12.342; 8: 44.82; 10: 553.17 | [15 empty] | Песок природный II класс, очень мелкий, круглые сита
|  | ФОТ |  |  | 10: 111.67; 12: 3380.25 | [12 empty] | ФОТ
| Пр/812-018.0-1 | НР Наружные сети водопровода, канализации, теплоснабжения, газопровода |  |  | 4: %; 5: 117; 7: 117; 10: 130.65; 12: 3954.89 | [12 empty] | НР Наружные сети водопровода, канализации, теплоснабжения, газопровода
| Пр/774-018.0 | СП Наружные сети водопровода, канализации, теплоснабжения, газопровода |  |  | 4: %; 5: 74; 7: 74; 10: 82.64; 12: 2501.39 | [12 empty] | СП Наружные сети водопровода, канализации, теплоснабжения, газопровода
|  | Всего по позиции |  |  | 10: 911.14 | [14 empty] | Всего по позиции
9 | ФЕР01-01-033-05 | Засыпка траншей и котлованов с перемещением грунта до 5 м бульдозерами мощностью: 79 кВт (108 л.с.), группа грунтов 2 (30 см над трубой; работы по засыпке 10 см над трубой учтены в прокладке) |  |  | 4: 1000 м3; 7: 0.01496 | [8 empty] | Засыпка траншей и котлованов с перемещением грунта до 5 м бульдозерами мощностью: 79 кВт (108 л.с.), группа грунтов 2 (30 см над трубой; работы по засыпке 10 см над трубой учтены в прокладке)
|  | Объем=14,96 / 1000 | [20 empty] | Объем=14,96 / 1000
| Приказ от 07.07.2022 № 557/пр прил.10 табл.1 п.5 | Производство работ осуществляется в стесненных условиях населенных пунктов ОЗП=1,15; ЭМ=1,15 к расх.; ЗПМ=1,15; ТЗ=1,15; ТЗМ=1,15 | [21 empty] | Производство работ осуществляется в стесненных условиях населенных пунктов ОЗП=1,15; ЭМ=1,15 к расх.; ЗПМ=1,15; ТЗ=1,15; ТЗМ=1,15
| 2 | ЭМ |  |  | 8: 300.47; 9: 1.15; 10: 5.17 | [11 empty] | ЭМ
| 3 | в т.ч. ОТм |  |  | 8: 51.3; 9: 1.15; 10: 0.88; 11: 30.27; 12: 26.64 | [11 empty] | в т.ч. ОТм
|  | ЗТм |  |  | 4: чел.-ч; 5: 3.8; 6: 1.15; 7: 0.065375 | [12 empty] | ЗТм
|  | Итого по расценке |  |  | 8: 300.47; 10: 5.17 | [13 empty] | Итого по расценке
|  | ФОТ |  |  | 10: 0.88; 12: 26.64 | [12 empty] | ФОТ
| Пр/812-001.1-1 | НР Земляные работы, выполняемые механизированным способом |  |  | 4: %; 5: 92; 7: 92; 10: 0.81; 12: 24.51 | [12 empty] | НР Земляные работы, выполняемые механизированным способом
| Пр/774-001.1 | СП Земляные работы, выполняемые механизированным способом |  |  | 4: %; 5: 46; 7: 46; 10: 0.4; 12: 12.25 | [12 empty] | СП Земляные работы, выполняемые механизированным способом
|  | Всего по позиции |  |  | 10: 6.38 | [14 empty] | Всего по позиции
9.1 | ФССЦ-02.3.01.02-1005 | Песок природный II класс, очень мелкий, круглые сита (Тех.часть ФЕР81-02-01-2001, п.1.1.9) |  |  | 4: м3; 7: 27.62; 8: 44.82; 10: 1237.93 | [8 empty] | Песок природный II класс, очень мелкий, круглые сита (Тех.часть ФЕР81-02-01-2001, п.1.1.9)
|  | (Материалы для строительных работ) | [27 empty] | (Материалы для строительных работ)
|  | Объем=(14,96+11,981)*1,01*1,015 | [20 empty] | Объем=(14,96+11,981)*1,01*1,015
|  | Всего по позиции |  |  | 10: 1237.93 | [14 empty] | Всего по позиции
10 | ФЕР01-01-013-13 | Разработка грунта с погрузкой на автомобили-самосвалы экскаваторами с ковшом вместимостью: 0,5 (0,5-0,63) м3, группа грунтов 1 (погрузка для обратной засыпки) |  |  | 4: 1000 м3; 7: 0.15082 | [8 empty] | Разработка грунта с погрузкой на автомобили-самосвалы экскаваторами с ковшом вместимостью: 0,5 (0,5-0,63) м3, группа грунтов 1 (погрузка для обратной засыпки)
|  | Объем=150,819 / 1000 | [20 empty] | Объем=150,819 / 1000
| Приказ от 07.07.2022 № 557/пр прил.10 табл.1 п.5 | Производство работ осуществляется в стесненных условиях населенных пунктов ОЗП=1,15; ЭМ=1,15 к расх.; ЗПМ=1,15; ТЗ=1,15; ТЗМ=1,15 | [21 empty] | Производство работ осуществляется в стесненных условиях населенных пунктов ОЗП=1,15; ЭМ=1,15 к расх.; ЗПМ=1,15; ТЗ=1,15; ТЗМ=1,15
| 1 | ОТ |  |  | 8: 82.68; 9: 1.15; 10: 14.34; 11: 30.27; 12: 434.07 | [11 empty] | ОТ
| 2 | ЭМ |  |  | 8: 2918.84; 9: 1.15; 10: 506.25 | [11 empty] | ЭМ
| 3 | в т.ч. ОТм |  |  | 8: 415.8; 9: 1.15; 10: 72.12; 11: 30.27; 12: 2183.07 | [11 empty] | в т.ч. ОТм
| 4 | М |  |  | 8: 3.25; 10: 0.49 | [11 empty] | М
|  | ЗТ |  |  | 4: чел.-ч; 5: 10.6; 6: 1.15; 7: 1.8385 | [12 empty] | ЗТ
|  | ЗТм |  |  | 4: чел.-ч; 5: 30.8; 6: 1.15; 7: 5.342 | [12 empty] | ЗТм
|  | Итого по расценке |  |  | 8: 3004.77; 10: 521.08 | [13 empty] | Итого по расценке
|  | ФОТ |  |  | 10: 86.46; 12: 2617.14 | [12 empty] | ФОТ
| Пр/812-001.1-1 | НР Земляные работы, выполняемые механизированным способом |  |  | 4: %; 5: 92; 7: 92; 10: 79.54; 12: 2407.77 | [12 empty] | НР Земляные работы, выполняемые механизированным способом
| Пр/774-001.1 | СП Земляные работы, выполняемые механизированным способом |  |  | 4: %; 5: 46; 7: 46; 10: 39.77; 12: 1203.88 | [12 empty] | СП Земляные работы, выполняемые механизированным способом
|  | Всего по позиции |  |  | 10: 640.39 | [14 empty] | Всего по позиции
11 | ФССЦпг-03-21-01-025 | Перевозка грузов автомобилями-самосвалами грузоподъемностью 10 т работающих вне карьера на расстояние: I класс груза до 25 км |  |  | 4: 1 т груза; 7: 263.93; 8: 17.32; 10: 4571.27 | [8 empty] | Перевозка грузов автомобилями-самосвалами грузоподъемностью 10 т работающих вне карьера на расстояние: I класс груза до 25 км
|  | Объем=150,819*1,75 | [20 empty] | Объем=150,819*1,75
|  | Всего по позиции |  |  | 10: 4571.27 | [14 empty] | Всего по позиции
12 | ФЕР01-01-033-05 | Засыпка траншей и котлованов с перемещением грунта до 5 м бульдозерами мощностью: 79 кВт (108 л.с.), группа грунтов 2 |  |  | 4: 1000 м3; 7: 0.15082 | [8 empty] | Засыпка траншей и котлованов с перемещением грунта до 5 м бульдозерами мощностью: 79 кВт (108 л.с.), группа грунтов 2
|  | Объем=150,819 / 1000 | [20 empty] | Объем=150,819 / 1000
| Приказ от 07.07.2022 № 557/пр прил.10 табл.1 п.5 | Производство работ осуществляется в стесненных условиях населенных пунктов ОЗП=1,15; ЭМ=1,15 к расх.; ЗПМ=1,15; ТЗ=1,15; ТЗМ=1,15 | [21 empty] | Производство работ осуществляется в стесненных условиях населенных пунктов ОЗП=1,15; ЭМ=1,15 к расх.; ЗПМ=1,15; ТЗ=1,15; ТЗМ=1,15
| 2 | ЭМ |  |  | 8: 300.47; 9: 1.15; 10: 52.11 | [11 empty] | ЭМ
| 3 | в т.ч. ОТм |  |  | 8: 51.3; 9: 1.15; 10: 8.9; 11: 30.27; 12: 269.4 | [11 empty] | в т.ч. ОТм
|  | ЗТм |  |  | 4: чел.-ч; 5: 3.8; 6: 1.15; 7: 0.65908 | [12 empty] | ЗТм
|  | Итого по расценке |  |  | 8: 300.47; 10: 52.11 | [13 empty] | Итого по расценке
|  | ФОТ |  |  | 10: 8.9; 12: 269.4 | [12 empty] | ФОТ
| Пр/812-001.1-1 | НР Земляные работы, выполняемые механизированным способом |  |  | 4: %; 5: 92; 7: 92; 10: 8.19; 12: 247.85 | [12 empty] | НР Земляные работы, выполняемые механизированным способом
| Пр/774-001.1 | СП Земляные работы, выполняемые механизированным способом |  |  | 4: %; 5: 46; 7: 46; 10: 4.09; 12: 123.92 | [12 empty] | СП Земляные работы, выполняемые механизированным способом
|  | Всего по позиции |  |  | 10: 64.39 | [14 empty] | Всего по позиции
|  | Итого по разделу 1 Земляные работы |  |  | 10: 18585.25; 12: 247597.24 | [17 empty] | Итого по разделу 1 Земляные работы
Раздел 2. Прокладка наружного водопровода методом ГНБ | [20 empty] | Раздел 2. Прокладка наружного водопровода методом ГНБ
13 | ФЕР04-01-079-01 | Монтаж установки горизонтально направленного бурения: с тяговым усилием 20 тс (200 кН) | [19 empty] | Монтаж установки горизонтально направленного бурения: с тяговым усилием 20 тс (200 кН) | bar: 4; 7
| Приказ от 07.07.2022 № 557/пр прил.10 табл.1 п.5 | Производство работ осуществляется в стесненных условиях населенных пунктов ОЗП=1,15; ЭМ=1,15 к расх.; ЗПМ=1,15; ТЗ=1,15; ТЗМ=1,15 | [21 empty] | Производство работ осуществляется в стесненных условиях населенных пунктов ОЗП=1,15; ЭМ=1,15 к расх.; ЗПМ=1,15; ТЗ=1,15; ТЗМ=1,15
| 1 | ОТ |  |  | 8: 2.6; 9: 1.15; 10: 2.99; 11: 30.27; 12: 90.51 | [11 empty] | ОТ
| 2 | ЭМ |  |  | 8: 298.12; 9: 1.15; 10: 342.84 | [11 empty] | ЭМ
| 3 | в т.ч. ОТм |  |  | 8: 3.78; 9: 1.15; 10: 4.35; 11: 30.27; 12: 131.67 | [11 empty] | в т.ч. ОТм
|  | ЗТ |  |  | 4: чел.-ч; 5: 0.27; 6: 1.15; 7: 0.3105 | [12 empty] | ЗТ
|  | ЗТм |  |  | 4: чел.-ч; 5: 0.28; 6: 1.15; 7: 0.322 | [12 empty] | ЗТм
|  | Итого по расценке |  |  | 8: 300.72; 10: 345.83 | [13 empty] | Итого по расценке
|  | ФОТ |  |  | 10: 7.34; 12: 222.18 | [12 empty] | ФОТ
| Пр/812-004.0-1 | НР Скважины |  |  | 4: %; 5: 106; 7: 106; 10: 7.78; 12: 235.51 | [12 empty] | НР Скважины
| Пр/774-004.0 | СП Скважины |  |  | 4: %; 5: 45; 7: 45; 10: 3.3; 12: 99.98 | [12 empty] | СП Скважины
|  | Всего по позиции |  |  | 10: 356.91 | [14 empty] | Всего по позиции
14 | ФЕР04-01-080-01 | Демонтаж установки горизонтально направленного бурения: с тяговым усилием 20 тс (200 кН) | [19 empty] | Демонтаж установки горизонтально направленного бурения: с тяговым усилием 20 тс (200 кН) | bar: 4; 7
| Приказ от 07.07.2022 № 557/пр прил.10 табл.1 п.5 | Производство работ осуществляется в стесненных условиях населенных пунктов ОЗП=1,15; ЭМ=1,15 к расх.; ЗПМ=1,15; ТЗ=1,15; ТЗМ=1,15 | [21 empty] | Производство работ осуществляется в стесненных условиях населенных пунктов ОЗП=1,15; ЭМ=1,15 к расх.; ЗПМ=1,15; ТЗ=1,15; ТЗМ=1,15
| 1 | ОТ |  |  | 8: 2.5; 9: 1.15; 10: 2.88; 11: 30.27; 12: 87.18 | [11 empty] | ОТ
| 2 | ЭМ |  |  | 8: 276.83; 9: 1.15; 10: 318.35 | [11 empty] | ЭМ
| 3 | в т.ч. ОТм |  |  | 8: 3.51; 9: 1.15; 10: 4.04; 11: 30.27; 12: 122.29 | [11 empty] | в т.ч. ОТм
|  | ЗТ |  |  | 4: чел.-ч; 5: 0.26; 6: 1.15; 7: 0.299 | [12 empty] | ЗТ
|  | ЗТм |  |  | 4: чел.-ч; 5: 0.26; 6: 1.15; 7: 0.299 | [12 empty] | ЗТм
|  | Итого по расценке |  |  | 8: 279.33; 10: 321.23 | [13 empty] | Итого по расценке
|  | ФОТ |  |  | 10: 6.92; 12: 209.47 | [12 empty] | ФОТ
| Пр/812-004.0-1 | НР Скважины |  |  | 4: %; 5: 106; 7: 106; 10: 7.34; 12: 222.04 | [12 empty] | НР Скважины
| Пр/774-004.0 | СП Скважины |  |  | 4: %; 5: 45; 7: 45; 10: 3.11; 12: 94.26 | [12 empty] | СП Скважины
|  | Всего по позиции |  |  | 10: 331.68 | [14 empty] | Всего по позиции
15 | ФЕР04-01-085-01 прим. | Устройство закрытого подземного перехода методом ГНБ с поэтапным расширением скважины для полиэтиленовых труб в грунтах I-III группы установками с тяговым усилием 20 тс (200 кН): для труб до Dу=110 мм длиной до 400 м |  |  | 4: м; 7: 13 | [8 empty] | Устройство закрытого подземного перехода методом ГНБ с поэтапным расширением скважины для полиэтиленовых труб в грунтах I-III группы установками с тяговым усилием 20 тс (200 кН): для труб до Dу=110 мм длиной до 400 м
| Приказ от 07.07.2022 № 557/пр прил.10 табл.1 п.5 | Производство работ осуществляется в стесненных условиях населенных пунктов ОЗП=1,15; ЭМ=1,15 к расх.; ЗПМ=1,15; ТЗ=1,15; ТЗМ=1,15 | [21 empty] | Производство работ осуществляется в стесненных условиях населенных пунктов ОЗП=1,15; ЭМ=1,15 к расх.; ЗПМ=1,15; ТЗ=1,15; ТЗМ=1,15
| 1 | ОТ |  |  | 8: 10.83; 9: 1.15; 10: 161.91; 11: 30.27; 12: 4901.02 | [11 empty] | ОТ
| 2 | ЭМ |  |  | 8: 623.36; 9: 1.15; 10: 9319.23 | [11 empty] | ЭМ
| 3 | в т.ч. ОТм |  |  | 8: 15.57; 9: 1.15; 10: 232.77; 11: 30.27; 12: 7045.95 | [11 empty] | в т.ч. ОТм
| 4 | М |  |  | 8: 1.04; 10: 13.52 | [11 empty] | М
|  | ЗТ |  |  | 4: чел.-ч; 5: 0.99; 6: 1.15; 7: 14.8005 | [12 empty] | ЗТ
|  | ЗТм |  |  | 4: чел.-ч; 5: 1.14; 6: 1.15; 7: 17.043 | [12 empty] | ЗТм
|  | Итого по расценке |  |  | 8: 635.23; 10: 9494.66 | [13 empty] | Итого по расценке
15.1 | ФССЦ-02.1.01.01-0003 | Глина бентонитовая |  |  | 4: т; 5: 0.0081; 7: 0.1053; 8: 728.2; 10: 76.68 | [15 empty] | Глина бентонитовая
15.2 | ФССЦ-01.4.03.03-0021 | Полимер для стабилизации буровых скважин |  |  | 4: т; 5: 0.00045; 7: 0.00585; 8: 30599.52; 10: 179.01 | [15 empty] | Полимер для стабилизации буровых скважин
15.3 | ФССЦ-24.3.03.13-0043 | Трубы напорные полиэтиленовые ПЭ100, стандартное размерное отношение SDR17, номинальный наружный диаметр 63 мм, толщина стенки 3,8 мм |  |  | 4: м; 5: 1; 7: 13; 8: 41.6; 10: 540.8 | [15 empty] | Трубы напорные полиэтиленовые ПЭ100, стандартное размерное отношение SDR17, номинальный наружный диаметр 63 мм, толщина стенки 3,8 мм
|  | ФОТ |  |  | 10: 394.68; 12: 11946.97 | [12 empty] | ФОТ
| Пр/812-004.0-1 | НР Скважины |  |  | 4: %; 5: 106; 7: 106; 10: 418.36; 12: 12663.79 | [12 empty] | НР Скважины
| Пр/774-004.0 | СП Скважины |  |  | 4: %; 5: 45; 7: 45; 10: 177.61; 12: 5376.14 | [12 empty] | СП Скважины
|  | Всего по позиции |  |  | 10: 10887.12 | [14 empty] | Всего по позиции
16 | ФЕР24-02-001-05 | Сварка полиэтиленовых труб "встык" нагревательным элементом при полуавтоматическом управлении процессом сварки, диаметр труб: до 63 мм |  |  | 4: соединение; 7: 1 | [8 empty] | Сварка полиэтиленовых труб "встык" нагревательным элементом при полуавтоматическом управлении процессом сварки, диаметр труб: до 63 мм
| Прил.24.2 п.3.3 | При сварке полиэтиленовых труб и деталей "встык" нагревательным элементом с показателем стандартного размерного отношения: SDR 17, SDR 17,6 ОЗП=0,8; ЭМ=0,8 к расх.; ЗПМ=0,8; МАТ=0,7 к расх.; ТЗ=0,8; ТЗМ=0,8 | [21 empty] | При сварке полиэтиленовых труб и деталей "встык" нагревательным элементом с показателем стандартного размерного отношения: SDR 17, SDR 17,6 ОЗП=0,8; ЭМ=0,8 к расх.; ЗПМ=0,8; МАТ=0,7 к расх.; ТЗ=0,8; ТЗМ=0,8
| Приказ от 07.07.2022 № 557/пр прил.10 табл.1 п.5 | Производство работ осуществляется в стесненных условиях населенных пунктов ОЗП=1,15; ЭМ=1,15 к расх.; ЗПМ=1,15; ТЗ=1,15; ТЗМ=1,15 | [21 empty] | Производство работ осуществляется в стесненных условиях населенных пунктов ОЗП=1,15; ЭМ=1,15 к расх.; ЗПМ=1,15; ТЗ=1,15; ТЗМ=1,15
| 1 | ОТ |  |  | 8: 5.56; 9: 0.92; 10: 5.12; 11: 30.27; 12: 154.98 | [11 empty] | ОТ
| 2 | ЭМ |  |  | 8: 6.62; 9: 0.92; 10: 6.09 | [11 empty] | ЭМ
| 4 | М |  |  | 8: 0.04; 9: 0.7; 10: 0.03 | [11 empty] | М
|  | ЗТ |  |  | 4: чел.-ч; 5: 0.62; 6: 0.92; 7: 0.5704 | [12 empty] | ЗТ
|  | Итого по расценке |  |  | 8: 12.22; 10: 11.24 | [13 empty] | Итого по расценке
|  | ФОТ |  |  | 10: 5.12; 12: 154.98 | [12 empty] | ФОТ
| Пр/812-018.0-1 | НР Наружные сети водопровода, канализации, теплоснабжения, газопровода |  |  | 4: %; 5: 117; 7: 117; 10: 5.99; 12: 181.33 | [12 empty] | НР Наружные сети водопровода, канализации, теплоснабжения, газопровода
| Пр/774-018.0 | СП Наружные сети водопровода, канализации, теплоснабжения, газопровода |  |  | 4: %; 5: 74; 7: 74; 10: 3.79; 12: 114.69 | [12 empty] | СП Наружные сети водопровода, канализации, теплоснабжения, газопровода
|  | Всего по позиции |  |  | 10: 21.02 | [14 empty] | Всего по позиции
17 | ФЕР25-12-012-01 | Гидравлическое испытание трубопроводов номинальным диаметром: до 100 |  |  | 4: км; 7: 0.013 | [8 empty] | Гидравлическое испытание трубопроводов номинальным диаметром: до 100
|  | Объем=13/1000 | [20 empty] | Объем=13/1000
| Приказ от 07.07.2022 № 557/пр прил.10 табл.1 п.5 | Производство работ осуществляется в стесненных условиях населенных пунктов ОЗП=1,15; ЭМ=1,15 к расх.; ЗПМ=1,15; ТЗ=1,15; ТЗМ=1,15 | [21 empty] | Производство работ осуществляется в стесненных условиях населенных пунктов ОЗП=1,15; ЭМ=1,15 к расх.; ЗПМ=1,15; ТЗ=1,15; ТЗМ=1,15
| 2 | ЭМ |  |  | 8: 172.33; 9: 1.15; 10: 2.58 | [11 empty] | ЭМ
| 3 | в т.ч. ОТм |  |  | 8: 16.8; 9: 1.15; 10: 0.25; 11: 30.27; 12: 7.57 | [11 empty] | в т.ч. ОТм
| 4 | М |  |  | 8: 19.15; 10: 0.25 | [11 empty] | М
|  | ЗТм |  |  | 4: чел.-ч; 5: 1.67; 6: 1.15; 7: 0.024966 | [12 empty] | ЗТм
|  | Итого по расценке |  |  | 8: 191.48; 10: 2.83 | [13 empty] | Итого по расценке
|  | ФОТ |  |  | 10: 0.25; 12: 7.57 | [12 empty] | ФОТ
| Пр/812-019.0-1 | НР Магистральные и промысловые трубопроводы |  |  | 4: %; 5: 111; 7: 111; 10: 0.28; 12: 8.4 | [12 empty] | НР Магистральные и промысловые трубопроводы
| Пр/774-019.0 | СП Магистральные и промысловые трубопроводы |  |  | 4: %; 5: 60; 7: 60; 10: 0.15; 12: 4.54 | [12 empty] | СП Магистральные и промысловые трубопроводы
|  | Всего по позиции |  |  | 10: 3.26 | [14 empty] | Всего по позиции
|  | Итого по разделу 2 Прокладка наружного водопровода методом ГНБ |  |  | 10: 11599.99; 12: 144477.8 | [17 empty] | Итого по разделу 2 Прокладка наружного водопровода методом ГНБ
Раздел 3. Прокладка наружного водопровода открытым способом | [20 empty] | Раздел 3. Прокладка наружного водопровода открытым способом
18 | ФЕР22-01-021-02 | Укладка трубопроводов из полиэтиленовых труб диаметром: 63 мм |  |  | 4: км; 7: 0.068 | [8 empty] | Укладка трубопроводов из полиэтиленовых труб диаметром: 63 мм
|  | Объем=(81-13)/1000 | [20 empty] | Объем=(81-13)/1000
| Приказ от 07.07.2022 № 557/пр прил.10 табл.1 п.5 | Производство работ осуществляется в стесненных условиях населенных пунктов ОЗП=1,15; ЭМ=1,15 к расх.; ЗПМ=1,15; ТЗ=1,15; ТЗМ=1,15 | [21 empty] | Производство работ осуществляется в стесненных условиях населенных пунктов ОЗП=1,15; ЭМ=1,15 к расх.; ЗПМ=1,15; ТЗ=1,15; ТЗМ=1,15
| 1 | ОТ |  |  | 8: 1928.98; 9: 1.15; 10: 150.85; 11: 30.27; 12: 4566.23 | [11 empty] | ОТ
| 2 | ЭМ |  |  | 8: 2559.43; 9: 1.15; 10: 200.15 | [11 empty] | ЭМ
| 3 | в т.ч. ОТм |  |  | 8: 324.37; 9: 1.15; 10: 25.37; 11: 30.27; 12: 767.95 | [11 empty] | в т.ч. ОТм
| 4 | М |  |  | 8: 9.69; 10: 0.66 | [11 empty] | М
|  | ЗТ |  |  | 4: чел.-ч; 5: 207.64; 6: 1.15; 7: 16.2374 | [12 empty] | ЗТ
|  | ЗТм |  |  | 4: чел.-ч; 5: 24.18; 6: 1.15; 7: 1.8909 | [12 empty] | ЗТм
|  | Итого по расценке |  |  | 8: 4498.1; 10: 351.66 | [13 empty] | Итого по расценке
18.1 | ФССЦ-24.3.03.13-0043 | Трубы напорные полиэтиленовые ПЭ100, стандартное размерное отношение SDR17, номинальный наружный диаметр 63 мм, толщина стенки 3,8 мм |  |  | 4: м; 5: 1007; 7: 68.476; 8: 41.6; 10: 2848.6 | [15 empty] | Трубы напорные полиэтиленовые ПЭ100, стандартное размерное отношение SDR17, номинальный наружный диаметр 63 мм, толщина стенки 3,8 мм
|  | ФОТ |  |  | 10: 176.22; 12: 5334.18 | [12 empty] | ФОТ
| Пр/812-018.0-1 | НР Наружные сети водопровода, канализации, теплоснабжения, газопровода |  |  | 4: %; 5: 117; 7: 117; 10: 206.18; 12: 6240.99 | [12 empty] | НР Наружные сети водопровода, канализации, теплоснабжения, газопровода
| Пр/774-018.0 | СП Наружные сети водопровода, канализации, теплоснабжения, газопровода |  |  | 4: %; 5: 74; 7: 74; 10: 130.4; 12: 3947.29 | [12 empty] | СП Наружные сети водопровода, канализации, теплоснабжения, газопровода
|  | Всего по позиции |  |  | 10: 3536.84 | [14 empty] | Всего по позиции
19 | ФЕР22-06-001-01 | Промывка с дезинфекцией трубопроводов диаметром: 50-65 мм |  |  | 4: км; 7: 0.081 | [8 empty] | Промывка с дезинфекцией трубопроводов диаметром: 50-65 мм
|  | Объем=81/1000 | [20 empty] | Объем=81/1000
| Приказ от 07.07.2022 № 557/пр прил.10 табл.1 п.5 | Производство работ осуществляется в стесненных условиях населенных пунктов ОЗП=1,15; ЭМ=1,15 к расх.; ЗПМ=1,15; ТЗ=1,15; ТЗМ=1,15 | [21 empty] | Производство работ осуществляется в стесненных условиях населенных пунктов ОЗП=1,15; ЭМ=1,15 к расх.; ЗПМ=1,15; ТЗ=1,15; ТЗМ=1,15
| 1 | ОТ |  |  | 8: 439.3; 9: 1.15; 10: 40.92; 11: 30.27; 12: 1238.65 | [11 empty] | ОТ
| 4 | М |  |  | 8: 30.06; 10: 2.43 | [11 empty] | М
|  | ЗТ |  |  | 4: чел.-ч; 5: 51.5; 6: 1.15; 7: 4.7972 | [12 empty] | ЗТ
|  | Итого по расценке |  |  | 8: 469.36; 10: 43.35 | [13 empty] | Итого по расценке
|  | ФОТ |  |  | 10: 40.92; 12: 1238.65 | [12 empty] | ФОТ
| Пр/812-018.0-1 | НР Наружные сети водопровода, канализации, теплоснабжения, газопровода |  |  | 4: %; 5: 117; 7: 117; 10: 47.88; 12: 1449.22 | [12 empty] | НР Наружные сети водопровода, канализации, теплоснабжения, газопровода
| Пр/774-018.0 | СП Наружные сети водопровода, канализации, теплоснабжения, газопровода |  |  | 4: %; 5: 74; 7: 74; 10: 30.28; 12: 916.6 | [12 empty] | СП Наружные сети водопровода, канализации, теплоснабжения, газопровода
|  | Всего по позиции |  |  | 10: 121.51 | [14 empty] | Всего по позиции
20 | ФЕР06-01-001-15 | Устройство фундаментных плит бетонных плоских _ УП1 |  |  | 4: 100 м3; 7: 0.001 | [8 empty] | Устройство фундаментных плит бетонных плоских _ УП1
|  | Объем=0,1 / 100 | [20 empty] | Объем=0,1 / 100
| Приказ от 07.07.2022 № 557/пр прил.10 табл.1 п.5 | Производство работ осуществляется в стесненных условиях населенных пунктов ОЗП=1,15; ЭМ=1,15 к расх.; ЗПМ=1,15; ТЗ=1,15; ТЗМ=1,15 | [21 empty] | Производство работ осуществляется в стесненных условиях населенных пунктов ОЗП=1,15; ЭМ=1,15 к расх.; ЗПМ=1,15; ТЗ=1,15; ТЗМ=1,15
| 1 | ОТ |  |  | 8: 827.41; 9: 1.15; 10: 0.95; 11: 30.27; 12: 28.76 | [11 empty] | ОТ
| 2 | ЭМ |  |  | 8: 1740.4; 9: 1.15; 10: 2 | [11 empty] | ЭМ
| 3 | в т.ч. ОТм |  |  | 8: 268.32; 9: 1.15; 10: 0.31; 11: 30.27; 12: 9.38 | [11 empty] | в т.ч. ОТм
| 4 | М |  |  | 8: 391.4; 10: 0.39 | [11 empty] | М
|  | ЗТ |  |  | 4: чел.-ч; 5: 97; 6: 1.15; 7: 0.11155 | [12 empty] | ЗТ
|  | ЗТм |  |  | 4: чел.-ч; 5: 20.03; 6: 1.15; 7: 0.023034 | [12 empty] | ЗТм
|  | Итого по расценке |  |  | 8: 2959.21; 10: 3.34 | [13 empty] | Итого по расценке
20.1 | ФССЦ-04.1.02.05-0004 | Смеси бетонные тяжелого бетона (БСТ), класс В10 (М150) |  |  | 4: м3; 5: 102; 7: 0.102; 8: 490; 10: 49.98 | [15 empty] | Смеси бетонные тяжелого бетона (БСТ), класс В10 (М150)
|  | ФОТ |  |  | 10: 1.26; 12: 38.14 | [12 empty] | ФОТ
| Пр/812-006.0-1 | НР Бетонные и железобетонные монолитные конструкции и работы в строительстве |  |  | 4: %; 5: 102; 7: 102; 10: 1.29; 12: 38.9 | [12 empty] | НР Бетонные и железобетонные монолитные конструкции и работы в строительстве
| Пр/774-006.0 | СП Бетонные и железобетонные монолитные конструкции и работы в строительстве |  |  | 4: %; 5: 58; 7: 58; 10: 0.73; 12: 22.12 | [12 empty] | СП Бетонные и железобетонные монолитные конструкции и работы в строительстве
|  | Всего по позиции |  |  | 10: 55.34 | [14 empty] | Всего по позиции
|  | Итого по разделу 3 Прокладка наружного водопровода открытым способом |  |  | 10: 3713.69; 12: 35021.88 | [17 empty] | Итого по разделу 3 Прокладка наружного водопровода открытым способом
Раздел 4. Водопроводный колодец ВКсущ-1. | [20 empty] | Раздел 4. Водопроводный колодец ВКсущ-1.
21 | ФЕР46-03-010-03 | Пробивка в бетонных стенах и полах толщиной 100 мм отверстий площадью: свыше 100 см2 до 500 см2 (20х20см) |  |  | 4: 100 отверстий; 7: 0.01 | [8 empty] | Пробивка в бетонных стенах и полах толщиной 100 мм отверстий площадью: свыше 100 см2 до 500 см2 (20х20см)
|  | Объем=1 / 100 | [20 empty] | Объем=1 / 100
| Прил.46.1 п.3.4 | При пробивке проемов, отверстий и борозд в железобетонных конструкциях ОЗП=1,1; ЭМ=1,1 к расх.; ЗПМ=1,1; ТЗ=1,1; ТЗМ=1,1 | [21 empty] | При пробивке проемов, отверстий и борозд в железобетонных конструкциях ОЗП=1,1; ЭМ=1,1 к расх.; ЗПМ=1,1; ТЗ=1,1; ТЗМ=1,1
| Приказ от 07.07.2022 № 557/пр прил.10 табл.1 п.5 | Производство работ осуществляется в стесненных условиях населенных пунктов ОЗП=1,15; ЭМ=1,15 к расх.; ЗПМ=1,15; ТЗ=1,15; ТЗМ=1,15 | [21 empty] | Производство работ осуществляется в стесненных условиях населенных пунктов ОЗП=1,15; ЭМ=1,15 к расх.; ЗПМ=1,15; ТЗ=1,15; ТЗМ=1,15
| 1 | ОТ |  |  | 8: 907.06; 9: 1.265; 10: 11.47; 11: 30.27; 12: 347.2 | [11 empty] | ОТ
| 2 | ЭМ |  |  | 8: 1367.28; 9: 1.265; 10: 17.3 | [11 empty] | ЭМ
|  | ЗТ |  |  | 4: чел.-ч; 5: 95.38; 6: 1.265; 7: 1.2066 | [12 empty] | ЗТ
|  | Итого по расценке |  |  | 8: 2274.34; 10: 28.77 | [13 empty] | Итого по расценке
|  | ФОТ |  |  | 10: 11.47; 12: 347.2 | [12 empty] | ФОТ
| Пр/812-040.1-1 | НР Работы по реконструкции зданий и сооружений: усиление и замена существующих конструкций, возведение отдельных конструктивных элементов |  |  | 4: %; 5: 103; 7: 103; 10: 11.81; 12: 357.62 | [12 empty] | НР Работы по реконструкции зданий и сооружений: усиление и замена существующих конструкций, возведение отдельных конструктивных элементов
| Пр/774-040.1 | СП Работы по реконструкции зданий и сооружений: усиление и замена существующих конструкций, возведение отдельных конструктивных элементов |  |  | 4: %; 5: 59; 7: 59; 10: 6.77; 12: 204.85 | [12 empty] | СП Работы по реконструкции зданий и сооружений: усиление и замена существующих конструкций, возведение отдельных конструктивных элементов
|  | Всего по позиции |  |  | 10: 47.35 | [14 empty] | Всего по позиции
22 | ФЕР22-01-011-05 | Укладка стальных водопроводных труб с гидравлическим испытанием диаметром: 150 мм (гильза) |  |  | 4: км; 7: 0.0002 | [8 empty] | Укладка стальных водопроводных труб с гидравлическим испытанием диаметром: 150 мм (гильза)
|  | Объем=0,2/1000 | [20 empty] | Объем=0,2/1000
| Приказ от 07.07.2022 № 557/пр прил.10 табл.1 п.5 | Производство работ осуществляется в стесненных условиях населенных пунктов ОЗП=1,15; ЭМ=1,15 к расх.; ЗПМ=1,15; ТЗ=1,15; ТЗМ=1,15 | [21 empty] | Производство работ осуществляется в стесненных условиях населенных пунктов ОЗП=1,15; ЭМ=1,15 к расх.; ЗПМ=1,15; ТЗ=1,15; ТЗМ=1,15
| 1 | ОТ |  |  | 8: 3726; 9: 1.15; 10: 0.86; 11: 30.27; 12: 26.03 | [11 empty] | ОТ
| 2 | ЭМ |  |  | 8: 5767.29; 9: 1.15; 10: 1.33 | [11 empty] | ЭМ
| 3 | в т.ч. ОТм |  |  | 8: 687.4; 9: 1.15; 10: 0.16; 11: 30.27; 12: 4.84 | [11 empty] | в т.ч. ОТм
| 4 | М |  |  | 8: 2012.84; 10: 0.39 | [11 empty] | М
|  | ЗТ |  |  | 4: чел.-ч; 5: 360; 6: 1.15; 7: 0.0828 | [12 empty] | ЗТ
|  | ЗТм |  |  | 4: чел.-ч; 5: 52.86; 6: 1.15; 7: 0.012158 | [12 empty] | ЗТм
|  | Итого по расценке |  |  | 8: 11418.29; 10: 2.58 | [13 empty] | Итого по расценке
22.1 | ФССЦ-23.5.02.02-0074 | Трубы стальные электросварные прямошовные со снятой фаской из стали марок БСт2кп-БСт4кп и БСт2пс-БСт4пс, наружный диаметр 159 мм, толщина стенки 4,5 мм |  |  | 4: м; 5: 1004; 7: 0.2008; 8: 122.86; 10: 24.67 | [15 empty] | Трубы стальные электросварные прямошовные со снятой фаской из стали марок БСт2кп-БСт4кп и БСт2пс-БСт4пс, наружный диаметр 159 мм, толщина стенки 4,5 мм
|  | ФОТ |  |  | 10: 1.02; 12: 30.87 | [12 empty] | ФОТ
| Пр/812-018.0-1 | НР Наружные сети водопровода, канализации, теплоснабжения, газопровода |  |  | 4: %; 5: 117; 7: 117; 10: 1.19; 12: 36.12 | [12 empty] | НР Наружные сети водопровода, канализации, теплоснабжения, газопровода
| Пр/774-018.0 | СП Наружные сети водопровода, канализации, теплоснабжения, газопровода |  |  | 4: %; 5: 74; 7: 74; 10: 0.75; 12: 22.84 | [12 empty] | СП Наружные сети водопровода, канализации, теплоснабжения, газопровода
|  | Всего по позиции |  |  | 10: 29.19 | [14 empty] | Всего по позиции
23 | ФЕР22-02-010-05 | Нанесение весьма усиленной антикоррозионной изоляции из полимерных липких лент на стальные трубопроводы диаметром: 150 мм (на гильзы) |  |  | 4: км; 7: 0.0002 | [8 empty] | Нанесение весьма усиленной антикоррозионной изоляции из полимерных липких лент на стальные трубопроводы диаметром: 150 мм (на гильзы)
|  | Объем=0,2/1000 | [20 empty] | Объем=0,2/1000
| Приказ от 07.07.2022 № 557/пр прил.10 табл.1 п.5 | Производство работ осуществляется в стесненных условиях населенных пунктов ОЗП=1,15; ЭМ=1,15 к расх.; ЗПМ=1,15; ТЗ=1,15; ТЗМ=1,15 | [21 empty] | Производство работ осуществляется в стесненных условиях населенных пунктов ОЗП=1,15; ЭМ=1,15 к расх.; ЗПМ=1,15; ТЗ=1,15; ТЗМ=1,15
| 1 | ОТ |  |  | 8: 553.3; 9: 1.15; 10: 0.13; 11: 30.27; 12: 3.94 | [11 empty] | ОТ
| 2 | ЭМ |  |  | 8: 17122.09; 9: 1.15; 10: 3.94 | [11 empty] | ЭМ
| 3 | в т.ч. ОТм |  |  | 8: 1285.83; 9: 1.15; 10: 0.3; 11: 30.27; 12: 9.08 | [11 empty] | в т.ч. ОТм
| 4 | М |  |  | 8: 66960.51; 10: 13.39 | [11 empty] | М
|  | ЗТ |  |  | 4: чел.-ч; 5: 55; 6: 1.15; 7: 0.01265 | [12 empty] | ЗТ
|  | ЗТм |  |  | 4: чел.-ч; 5: 91.31; 6: 1.15; 7: 0.021001 | [12 empty] | ЗТм
|  | Итого по расценке |  |  | 8: 84635.9; 10: 17.46 | [13 empty] | Итого по расценке
|  | ФОТ |  |  | 10: 0.43; 12: 13.02 | [12 empty] | ФОТ
| Пр/812-018.0-1 | НР Наружные сети водопровода, канализации, теплоснабжения, газопровода |  |  | 4: %; 5: 117; 7: 117; 10: 0.5; 12: 15.23 | [12 empty] | НР Наружные сети водопровода, канализации, теплоснабжения, газопровода
| Пр/774-018.0 | СП Наружные сети водопровода, канализации, теплоснабжения, газопровода |  |  | 4: %; 5: 74; 7: 74; 10: 0.32; 12: 9.63 | [12 empty] | СП Наружные сети водопровода, канализации, теплоснабжения, газопровода
|  | Всего по позиции |  |  | 10: 18.28 | [14 empty] | Всего по позиции
24 | ФЕР46-03-017-05 | Заделка отверстий, гнезд и борозд: в стенах и перегородках бетонных площадью до 0,1 м2 |  |  | 4: м3; 7: 0.002 | [8 empty] | Заделка отверстий, гнезд и борозд: в стенах и перегородках бетонных площадью до 0,1 м2
| Приказ от 07.07.2022 № 557/пр прил.10 табл.1 п.5 | Производство работ осуществляется в стесненных условиях населенных пунктов ОЗП=1,15; ЭМ=1,15 к расх.; ЗПМ=1,15; ТЗ=1,15; ТЗМ=1,15 | [21 empty] | Производство работ осуществляется в стесненных условиях населенных пунктов ОЗП=1,15; ЭМ=1,15 к расх.; ЗПМ=1,15; ТЗ=1,15; ТЗМ=1,15
| 1 | ОТ |  |  | 8: 608.53; 9: 1.15; 10: 1.4; 11: 30.27; 12: 42.38 | [11 empty] | ОТ
| 2 | ЭМ |  |  | 8: 26.64; 9: 1.15; 10: 0.06 | [11 empty] | ЭМ
| 3 | в т.ч. ОТм |  |  | 8: 4.64; 9: 1.15; 10: 0.01; 11: 30.27; 12: 0.3 | [11 empty] | в т.ч. ОТм
| 4 | М |  |  | 8: 592.22; 10: 1.18 | [11 empty] | М
|  | ЗТ |  |  | 4: чел.-ч; 5: 75.22; 6: 1.15; 7: 0.17301 | [12 empty] | ЗТ
|  | ЗТм |  |  | 4: чел.-ч; 5: 0.4; 6: 1.15; 7: 0.00092 | [12 empty] | ЗТм
|  | Итого по расценке |  |  | 8: 1227.39; 10: 2.64 | [13 empty] | Итого по расценке
24.1 | ФССЦ-04.3.01.09-0014 | Раствор готовый кладочный, цементный, М100 |  |  | 4: м3; 5: 1.04; 7: 0.00208; 8: 519.8; 10: 1.08 | [15 empty] | Раствор готовый кладочный, цементный, М100
|  | ФОТ |  |  | 10: 1.41; 12: 42.68 | [12 empty] | ФОТ
| Пр/812-040.1-1 | НР Работы по реконструкции зданий и сооружений: усиление и замена существующих конструкций, возведение отдельных конструктивных элементов |  |  | 4: %; 5: 103; 7: 103; 10: 1.45; 12: 43.96 | [12 empty] | НР Работы по реконструкции зданий и сооружений: усиление и замена существующих конструкций, возведение отдельных конструктивных элементов
| Пр/774-040.1 | СП Работы по реконструкции зданий и сооружений: усиление и замена существующих конструкций, возведение отдельных конструктивных элементов |  |  | 4: %; 5: 59; 7: 59; 10: 0.83; 12: 25.18 | [12 empty] | СП Работы по реконструкции зданий и сооружений: усиление и замена существующих конструкций, возведение отдельных конструктивных элементов
|  | Всего по позиции |  |  | 10: 6 | [14 empty] | Всего по позиции
25 | ФЕР16-07-006-02 | Заделка сальников при проходе труб через фундаменты или стены подвала диаметром: до 200 мм | [19 empty] | Заделка сальников при проходе труб через фундаменты или стены подвала диаметром: до 200 мм | bar: 4; 7
| Приказ от 07.07.2022 № 557/пр прил.10 табл.1 п.5 | Производство работ осуществляется в стесненных условиях населенных пунктов ОЗП=1,15; ЭМ=1,15 к расх.; ЗПМ=1,15; ТЗ=1,15; ТЗМ=1,15 | [21 empty] | Производство работ осуществляется в стесненных условиях населенных пунктов ОЗП=1,15; ЭМ=1,15 к расх.; ЗПМ=1,15; ТЗ=1,15; ТЗМ=1,15
| 1 | ОТ |  |  | 8: 21.41; 9: 1.15; 10: 24.62; 11: 30.27; 12: 745.25 | [11 empty] | ОТ
| 4 | М |  |  | 8: 66.77; 10: 64.58 | [11 empty] | М
|  | ЗТ |  |  | 4: чел.-ч; 5: 2.36; 6: 1.15; 7: 2.714 | [12 empty] | ЗТ
|  | Итого по расценке |  |  | 8: 85.99; 10: 89.2 | [13 empty] | Итого по расценке
|  | ФОТ |  |  | 10: 24.62; 12: 745.25 | [12 empty] | ФОТ
| Пр/812-016.0-1 | НР Сантехнические работы - внутренние (трубопроводы, водопровод, канализация, отопление, газоснабжение, вентиляция и кондиционирование воздуха) |  |  | 4: %; 5: 121; 7: 121; 10: 29.79; 12: 901.75 | [12 empty] | НР Сантехнические работы - внутренние (трубопроводы, водопровод, канализация, отопление, газоснабжение, вентиляция и кондиционирование воздуха)
| Пр/774-016.0 | СП Сантехнические работы - внутренние (трубопроводы, водопровод, канализация, отопление, газоснабжение, вентиляция и кондиционирование воздуха) |  |  | 4: %; 5: 72; 7: 72; 10: 17.73; 12: 536.58 | [12 empty] | СП Сантехнические работы - внутренние (трубопроводы, водопровод, канализация, отопление, газоснабжение, вентиляция и кондиционирование воздуха)
|  | Всего по позиции |  |  | 10: 136.72 | [14 empty] | Всего по позиции
Демонтаж существующего тройника ф159х4,5 / 108х4 мм | [31 empty] | Демонтаж существующего тройника ф159х4,5 / 108х4 мм
26 | ФЕР22-03-001-05 прим. | Демонтаж фасонных частей стальных сварных диаметром: до 100-250 мм |  |  | 4: т; 7: 0.0048 | [8 empty] | Демонтаж фасонных частей стальных сварных диаметром: до 100-250 мм
|  | Объем=4,8/1000 | [20 empty] | Объем=4,8/1000
| Приказ от 14.07.2022 № 571/пр п.83 табл.2 | Демонтаж (разборка) сетей инженерно-технического обеспечения ОЗП=0,6; ЭМ=0,6 к расх.; ЗПМ=0,6; МАТ=0 к расх.; ТЗ=0,6; ТЗМ=0,6 | [21 empty] | Демонтаж (разборка) сетей инженерно-технического обеспечения ОЗП=0,6; ЭМ=0,6 к расх.; ЗПМ=0,6; МАТ=0 к расх.; ТЗ=0,6; ТЗМ=0,6
| Приказ от 07.07.2022 № 557/пр прил.10 табл.1 п.5 | Производство работ осуществляется в стесненных условиях населенных пунктов ОЗП=1,15; ЭМ=1,15 к расх.; ЗПМ=1,15; ТЗ=1,15; ТЗМ=1,15 | [21 empty] | Производство работ осуществляется в стесненных условиях населенных пунктов ОЗП=1,15; ЭМ=1,15 к расх.; ЗПМ=1,15; ТЗ=1,15; ТЗМ=1,15
| 1 | ОТ |  |  | 8: 3467.84; 9: 0.69; 10: 11.49; 11: 30.27; 12: 347.8 | [11 empty] | ОТ
| 2 | ЭМ |  |  | 8: 12472.06; 9: 0.69; 10: 41.31 | [11 empty] | ЭМ
| 3 | в т.ч. ОТм |  |  | 8: 1266.81; 9: 0.69; 10: 4.2; 11: 30.27; 12: 127.13 | [11 empty] | в т.ч. ОТм
| 4 | М |  |  | 8: 6348.16; 9: 0; 10: 0 | [11 empty] | М
|  | ЗТ |  |  | 4: чел.-ч; 5: 312.7; 6: 0.69; 7: 1.0357 | [12 empty] | ЗТ
|  | ЗТм |  |  | 4: чел.-ч; 5: 94.12; 6: 0.69; 7: 0.31173 | [12 empty] | ЗТм
|  | Итого по расценке |  |  | 8: 22288.06; 10: 52.8 | [13 empty] | Итого по расценке
|  | ФОТ |  |  | 10: 15.69; 12: 474.93 | [12 empty] | ФОТ
| Пр/812-018.0-1 | НР Наружные сети водопровода, канализации, теплоснабжения, газопровода |  |  | 4: %; 5: 117; 7: 117; 10: 18.36; 12: 555.67 | [12 empty] | НР Наружные сети водопровода, канализации, теплоснабжения, газопровода
| Пр/774-018.0 | СП Наружные сети водопровода, канализации, теплоснабжения, газопровода |  |  | 4: %; 5: 74; 7: 74; 10: 11.61; 12: 351.45 | [12 empty] | СП Наружные сети водопровода, канализации, теплоснабжения, газопровода
|  | Всего по позиции |  |  | 10: 82.77 | [14 empty] | Всего по позиции
Фланцевая вставка | [31 empty] | Фланцевая вставка
27 | ФЕР22-01-011-01 | Укладка стальных водопроводных труб с гидравлическим испытанием диаметром: 50 мм |  |  | 4: км; 7: 0.0004 | [8 empty] | Укладка стальных водопроводных труб с гидравлическим испытанием диаметром: 50 мм
|  | Объем=0,4/1000 | [20 empty] | Объем=0,4/1000
| Приказ от 07.07.2022 № 557/пр прил.10 табл.1 п.5 | Производство работ осуществляется в стесненных условиях населенных пунктов ОЗП=1,15; ЭМ=1,15 к расх.; ЗПМ=1,15; ТЗ=1,15; ТЗМ=1,15 | [21 empty] | Производство работ осуществляется в стесненных условиях населенных пунктов ОЗП=1,15; ЭМ=1,15 к расх.; ЗПМ=1,15; ТЗ=1,15; ТЗМ=1,15
| 1 | ОТ |  |  | 8: 2618.55; 9: 1.15; 10: 1.2; 11: 30.27; 12: 36.32 | [11 empty] | ОТ
| 2 | ЭМ |  |  | 8: 1736.8; 9: 1.15; 10: 0.8 | [11 empty] | ЭМ
| 3 | в т.ч. ОТм |  |  | 8: 216.69; 9: 1.15; 10: 0.1; 11: 30.27; 12: 3.03 | [11 empty] | в т.ч. ОТм
| 4 | М |  |  | 8: 447.72; 10: 0.18 | [11 empty] | М
|  | ЗТ |  |  | 4: чел.-ч; 5: 253; 6: 1.15; 7: 0.11638 | [12 empty] | ЗТ
|  | ЗТм |  |  | 4: чел.-ч; 5: 16.97; 6: 1.15; 7: 0.0078062 | [12 empty] | ЗТм
|  | Итого по расценке |  |  | 8: 4803.07; 10: 2.18 | [13 empty] | Итого по расценке
27.1 | ФССЦ-23.5.02.02-0034 | Трубы стальные электросварные прямошовные со снятой фаской из стали марок БСт2кп-БСт4кп и БСт2пс-БСт4пс, наружный диаметр 57 мм, толщина стенки 3,5 мм |  |  | 4: м; 5: 1004; 7: 0.4016; 8: 35.7; 10: 14.34 | [15 empty] | Трубы стальные электросварные прямошовные со снятой фаской из стали марок БСт2кп-БСт4кп и БСт2пс-БСт4пс, наружный диаметр 57 мм, толщина стенки 3,5 мм
|  | ФОТ |  |  | 10: 1.3; 12: 39.35 | [12 empty] | ФОТ
| Пр/812-018.0-1 | НР Наружные сети водопровода, канализации, теплоснабжения, газопровода |  |  | 4: %; 5: 117; 7: 117; 10: 1.52; 12: 46.04 | [12 empty] | НР Наружные сети водопровода, канализации, теплоснабжения, газопровода
| Пр/774-018.0 | СП Наружные сети водопровода, канализации, теплоснабжения, газопровода |  |  | 4: %; 5: 74; 7: 74; 10: 0.96; 12: 29.12 | [12 empty] | СП Наружные сети водопровода, канализации, теплоснабжения, газопровода
|  | Всего по позиции |  |  | 10: 19 | [14 empty] | Всего по позиции
28 | ФЕР22-03-014-01 | Приварка фланцев к стальным трубопроводам диаметром: 50 мм |  |  | 4: шт; 7: 2 | [8 empty] | Приварка фланцев к стальным трубопроводам диаметром: 50 мм
| Приказ от 07.07.2022 № 557/пр прил.10 табл.1 п.5 | Производство работ осуществляется в стесненных условиях населенных пунктов ОЗП=1,15; ЭМ=1,15 к расх.; ЗПМ=1,15; ТЗ=1,15; ТЗМ=1,15 | [21 empty] | Производство работ осуществляется в стесненных условиях населенных пунктов ОЗП=1,15; ЭМ=1,15 к расх.; ЗПМ=1,15; ТЗ=1,15; ТЗМ=1,15
| 1 | ОТ |  |  | 8: 3.55; 9: 1.15; 10: 8.17; 11: 30.27; 12: 247.31 | [11 empty] | ОТ
| 2 | ЭМ |  |  | 8: 24.11; 9: 1.15; 10: 55.45 | [11 empty] | ЭМ
| 3 | в т.ч. ОТм |  |  | 8: 2.43; 9: 1.15; 10: 5.59; 11: 30.27; 12: 169.21 | [11 empty] | в т.ч. ОТм
| 4 | М |  |  | 8: 1.03; 10: 2.06 | [11 empty] | М
|  | ЗТ |  |  | 4: чел.-ч; 5: 0.32; 6: 1.15; 7: 0.736 | [12 empty] | ЗТ
|  | ЗТм |  |  | 4: чел.-ч; 5: 0.18; 6: 1.15; 7: 0.414 | [12 empty] | ЗТм
|  | Итого по расценке |  |  | 8: 28.69; 10: 65.68 | [13 empty] | Итого по расценке
28.1 | ФССЦ-23.8.03.11-0653 | Фланцы стальные плоские приварные из стали ВСт3сп2, ВСт3сп3, номинальное давление 1,0 МПа, номинальный диаметр 50 мм |  |  | 4: шт; 5: 1; 7: 2; 8: 28; 10: 56 | [15 empty] | Фланцы стальные плоские приварные из стали ВСт3сп2, ВСт3сп3, номинальное давление 1,0 МПа, номинальный диаметр 50 мм
|  | ФОТ |  |  | 10: 13.76; 12: 416.52 | [12 empty] | ФОТ
| Пр/812-018.0-1 | НР Наружные сети водопровода, канализации, теплоснабжения, газопровода |  |  | 4: %; 5: 117; 7: 117; 10: 16.1; 12: 487.33 | [12 empty] | НР Наружные сети водопровода, канализации, теплоснабжения, газопровода
| Пр/774-018.0 | СП Наружные сети водопровода, канализации, теплоснабжения, газопровода |  |  | 4: %; 5: 74; 7: 74; 10: 10.18; 12: 308.22 | [12 empty] | СП Наружные сети водопровода, канализации, теплоснабжения, газопровода
|  | Всего по позиции |  |  | 10: 147.96 | [14 empty] | Всего по позиции
29 | ФЕР22-06-005-01 прим. | Врезка в существующие сети из стальных труб стальных штуцеров (патрубков) диаметром: 50 мм (резьба 15 мм) | [19 empty] | Врезка в существующие сети из стальных труб стальных штуцеров (патрубков) диаметром: 50 мм (резьба 15 мм) | bar: 4; 7
| Приказ от 07.07.2022 № 557/пр прил.10 табл.1 п.5 | Производство работ осуществляется в стесненных условиях населенных пунктов ОЗП=1,15; ЭМ=1,15 к расх.; ЗПМ=1,15; ТЗ=1,15; ТЗМ=1,15 | [21 empty] | Производство работ осуществляется в стесненных условиях населенных пунктов ОЗП=1,15; ЭМ=1,15 к расх.; ЗПМ=1,15; ТЗ=1,15; ТЗМ=1,15
| 1 | ОТ |  |  | 8: 13.85; 9: 1.15; 10: 15.93; 11: 30.27; 12: 482.2 | [11 empty] | ОТ
| 2 | ЭМ |  |  | 8: 56.25; 9: 1.15; 10: 64.69 | [11 empty] | ЭМ
| 3 | в т.ч. ОТм |  |  | 8: 6.16; 9: 1.15; 10: 7.08; 11: 30.27; 12: 214.31 | [11 empty] | в т.ч. ОТм
| 4 | М |  |  | 8: 16.46; 10: 16.46 | [11 empty] | М
|  | ЗТ |  |  | 4: чел.-ч; 5: 1.3; 6: 1.15; 7: 1.495 | [12 empty] | ЗТ
|  | ЗТм |  |  | 4: чел.-ч; 5: 0.47; 6: 1.15; 7: 0.5405 | [12 empty] | ЗТм
|  | Итого по расценке |  |  | 8: 86.56; 10: 97.08 | [13 empty] | Итого по расценке
29.1 | ФССЦ-23.5.02.02-0034 | Трубы стальные электросварные прямошовные со снятой фаской из стали марок БСт2кп-БСт4кп и БСт2пс-БСт4пс, наружный диаметр 57 мм, толщина стенки 3,5 мм |  |  | 4: м; 5: -0.4; 7: -0.4; 8: 35.7; 10: -14.28 | [15 empty] | Трубы стальные электросварные прямошовные со снятой фаской из стали марок БСт2кп-БСт4кп и БСт2пс-БСт4пс, наружный диаметр 57 мм, толщина стенки 3,5 мм
29.2 | ФССЦ-23.8.03.04-0161 | Муфты стальные прямые, номинальный диаметр 15 мм (прим. резьба) |  |  | 4: шт; 5: 1; 7: 1; 8: 3.28; 10: 3.28 | [15 empty] | Муфты стальные прямые, номинальный диаметр 15 мм (прим. резьба)
|  | ФОТ |  |  | 10: 23.01; 12: 696.51 | [12 empty] | ФОТ
| Пр/812-018.0-1 | НР Наружные сети водопровода, канализации, теплоснабжения, газопровода |  |  | 4: %; 5: 117; 7: 117; 10: 26.92; 12: 814.92 | [12 empty] | НР Наружные сети водопровода, канализации, теплоснабжения, газопровода
| Пр/774-018.0 | СП Наружные сети водопровода, канализации, теплоснабжения, газопровода |  |  | 4: %; 5: 74; 7: 74; 10: 17.03; 12: 515.42 | [12 empty] | СП Наружные сети водопровода, канализации, теплоснабжения, газопровода
|  | Всего по позиции |  |  | 10: 130.03 | [14 empty] | Всего по позиции
Крест собственного изготовления | [31 empty] | Крест собственного изготовления
30 | ФЕР22-01-011-05 | Укладка стальных водопроводных труб с гидравлическим испытанием диаметром: 150 мм |  |  | 4: км; 7: 0.0006 | [8 empty] | Укладка стальных водопроводных труб с гидравлическим испытанием диаметром: 150 мм
|  | Объем=0,6/1000 | [20 empty] | Объем=0,6/1000
| Приказ от 07.07.2022 № 557/пр прил.10 табл.1 п.5 | Производство работ осуществляется в стесненных условиях населенных пунктов ОЗП=1,15; ЭМ=1,15 к расх.; ЗПМ=1,15; ТЗ=1,15; ТЗМ=1,15 | [21 empty] | Производство работ осуществляется в стесненных условиях населенных пунктов ОЗП=1,15; ЭМ=1,15 к расх.; ЗПМ=1,15; ТЗ=1,15; ТЗМ=1,15
| 1 | ОТ |  |  | 8: 3726; 9: 1.15; 10: 2.57; 11: 30.27; 12: 77.79 | [11 empty] | ОТ
| 2 | ЭМ |  |  | 8: 5767.29; 9: 1.15; 10: 3.98 | [11 empty] | ЭМ
| 3 | в т.ч. ОТм |  |  | 8: 687.4; 9: 1.15; 10: 0.47; 11: 30.27; 12: 14.23 | [11 empty] | в т.ч. ОТм
| 4 | М |  |  | 8: 2012.84; 10: 1.21 | [11 empty] | М
|  | ЗТ |  |  | 4: чел.-ч; 5: 360; 6: 1.15; 7: 0.2484 | [12 empty] | ЗТ
|  | ЗТм |  |  | 4: чел.-ч; 5: 52.86; 6: 1.15; 7: 0.036473 | [12 empty] | ЗТм
|  | Итого по расценке |  |  | 8: 11506.13; 10: 7.76 | [13 empty] | Итого по расценке
30.1 | ФССЦ-23.5.02.02-0074 | Трубы стальные электросварные прямошовные со снятой фаской из стали марок БСт2кп-БСт4кп и БСт2пс-БСт4пс, наружный диаметр 159 мм, толщина стенки 4,5 мм |  |  | 4: м; 5: 1004; 7: 0.6024; 8: 122.86; 10: 74.01 | [15 empty] | Трубы стальные электросварные прямошовные со снятой фаской из стали марок БСт2кп-БСт4кп и БСт2пс-БСт4пс, наружный диаметр 159 мм, толщина стенки 4,5 мм
|  | ФОТ |  |  | 10: 3.04; 12: 92.02 | [12 empty] | ФОТ
| Пр/812-018.0-1 | НР Наружные сети водопровода, канализации, теплоснабжения, газопровода |  |  | 4: %; 5: 117; 7: 117; 10: 3.56; 12: 107.66 | [12 empty] | НР Наружные сети водопровода, канализации, теплоснабжения, газопровода
| Пр/774-018.0 | СП Наружные сети водопровода, канализации, теплоснабжения, газопровода |  |  | 4: %; 5: 74; 7: 74; 10: 2.25; 12: 68.09 | [12 empty] | СП Наружные сети водопровода, канализации, теплоснабжения, газопровода
|  | Всего по позиции |  |  | 10: 87.58 | [14 empty] | Всего по позиции
31 | ФЕР22-06-005-03 | Врезка в существующие сети из стальных труб стальных штуцеров (патрубков) диаметром: 100 мм | [19 empty] | Врезка в существующие сети из стальных труб стальных штуцеров (патрубков) диаметром: 100 мм | bar: 4; 7
| Приказ от 07.07.2022 № 557/пр прил.10 табл.1 п.5 | Производство работ осуществляется в стесненных условиях населенных пунктов ОЗП=1,15; ЭМ=1,15 к расх.; ЗПМ=1,15; ТЗ=1,15; ТЗМ=1,15 | [21 empty] | Производство работ осуществляется в стесненных условиях населенных пунктов ОЗП=1,15; ЭМ=1,15 к расх.; ЗПМ=1,15; ТЗ=1,15; ТЗМ=1,15
| 1 | ОТ |  |  | 8: 21.41; 9: 1.15; 10: 24.62; 11: 30.27; 12: 745.25 | [11 empty] | ОТ
| 2 | ЭМ |  |  | 8: 101.16; 9: 1.15; 10: 116.33 | [11 empty] | ЭМ
| 3 | в т.ч. ОТм |  |  | 8: 11.22; 9: 1.15; 10: 12.9; 11: 30.27; 12: 390.48 | [11 empty] | в т.ч. ОТм
| 4 | М |  |  | 8: 32.11; 10: 32.11 | [11 empty] | М
|  | ЗТ |  |  | 4: чел.-ч; 5: 2.01; 6: 1.15; 7: 2.3115 | [12 empty] | ЗТ
|  | ЗТм |  |  | 4: чел.-ч; 5: 0.86; 6: 1.15; 7: 0.989 | [12 empty] | ЗТм
|  | Итого по расценке |  |  | 8: 154.68; 10: 173.06 | [13 empty] | Итого по расценке
|  | ФОТ |  |  | 10: 37.52; 12: 1135.73 | [12 empty] | ФОТ
| Пр/812-018.0-1 | НР Наружные сети водопровода, канализации, теплоснабжения, газопровода |  |  | 4: %; 5: 117; 7: 117; 10: 43.9; 12: 1328.8 | [12 empty] | НР Наружные сети водопровода, канализации, теплоснабжения, газопровода
| Пр/774-018.0 | СП Наружные сети водопровода, канализации, теплоснабжения, газопровода |  |  | 4: %; 5: 74; 7: 74; 10: 27.76; 12: 840.44 | [12 empty] | СП Наружные сети водопровода, канализации, теплоснабжения, газопровода
|  | Всего по позиции |  |  | 10: 244.72 | [14 empty] | Всего по позиции
32 | ФЕР22-06-005-01 | Врезка в существующие сети из стальных труб стальных штуцеров (патрубков) диаметром: 50 мм | [19 empty] | Врезка в существующие сети из стальных труб стальных штуцеров (патрубков) диаметром: 50 мм | bar: 4; 7
| Приказ от 07.07.2022 № 557/пр прил.10 табл.1 п.5 | Производство работ осуществляется в стесненных условиях населенных пунктов ОЗП=1,15; ЭМ=1,15 к расх.; ЗПМ=1,15; ТЗ=1,15; ТЗМ=1,15 | [21 empty] | Производство работ осуществляется в стесненных условиях населенных пунктов ОЗП=1,15; ЭМ=1,15 к расх.; ЗПМ=1,15; ТЗ=1,15; ТЗМ=1,15
| 1 | ОТ |  |  | 8: 13.85; 9: 1.15; 10: 15.93; 11: 30.27; 12: 482.2 | [11 empty] | ОТ
| 2 | ЭМ |  |  | 8: 56.25; 9: 1.15; 10: 64.69 | [11 empty] | ЭМ
| 3 | в т.ч. ОТм |  |  | 8: 6.16; 9: 1.15; 10: 7.08; 11: 30.27; 12: 214.31 | [11 empty] | в т.ч. ОТм
| 4 | М |  |  | 8: 16.46; 10: 16.46 | [11 empty] | М
|  | ЗТ |  |  | 4: чел.-ч; 5: 1.3; 6: 1.15; 7: 1.495 | [12 empty] | ЗТ
|  | ЗТм |  |  | 4: чел.-ч; 5: 0.47; 6: 1.15; 7: 0.5405 | [12 empty] | ЗТм
|  | Итого по расценке |  |  | 8: 86.56; 10: 97.08 | [13 empty] | Итого по расценке
|  | ФОТ |  |  | 10: 23.01; 12: 696.51 | [12 empty] | ФОТ
| Пр/812-018.0-1 | НР Наружные сети водопровода, канализации, теплоснабжения, газопровода |  |  | 4: %; 5: 117; 7: 117; 10: 26.92; 12: 814.92 | [12 empty] | НР Наружные сети водопровода, канализации, теплоснабжения, газопровода
| Пр/774-018.0 | СП Наружные сети водопровода, канализации, теплоснабжения, газопровода |  |  | 4: %; 5: 74; 7: 74; 10: 17.03; 12: 515.42 | [12 empty] | СП Наружные сети водопровода, канализации, теплоснабжения, газопровода
|  | Всего по позиции |  |  | 10: 141.03 | [14 empty] | Всего по позиции
33 | ФЕР22-03-014-01 | Приварка фланцев к стальным трубопроводам диаметром: 50 мм | [19 empty] | Приварка фланцев к стальным трубопроводам диаметром: 50 мм | bar: 4; 7
| Приказ от 07.07.2022 № 557/пр прил.10 табл.1 п.5 | Производство работ осуществляется в стесненных условиях населенных пунктов ОЗП=1,15; ЭМ=1,15 к расх.; ЗПМ=1,15; ТЗ=1,15; ТЗМ=1,15 | [21 empty] | Производство работ осуществляется в стесненных условиях населенных пунктов ОЗП=1,15; ЭМ=1,15 к расх.; ЗПМ=1,15; ТЗ=1,15; ТЗМ=1,15
| 1 | ОТ |  |  | 8: 3.55; 9: 1.15; 10: 4.08; 11: 30.27; 12: 123.5 | [11 empty] | ОТ
| 2 | ЭМ |  |  | 8: 24.11; 9: 1.15; 10: 27.73 | [11 empty] | ЭМ
| 3 | в т.ч. ОТм |  |  | 8: 2.43; 9: 1.15; 10: 2.79; 11: 30.27; 12: 84.45 | [11 empty] | в т.ч. ОТм
| 4 | М |  |  | 8: 1.03; 10: 1.03 | [11 empty] | М
|  | ЗТ |  |  | 4: чел.-ч; 5: 0.32; 6: 1.15; 7: 0.368 | [12 empty] | ЗТ
|  | ЗТм |  |  | 4: чел.-ч; 5: 0.18; 6: 1.15; 7: 0.207 | [12 empty] | ЗТм
|  | Итого по расценке |  |  | 8: 28.69; 10: 32.84 | [13 empty] | Итого по расценке
33.1 | ФССЦ-23.8.03.11-0653 | Фланцы стальные плоские приварные из стали ВСт3сп2, ВСт3сп3, номинальное давление 1,0 МПа, номинальный диаметр 50 мм |  |  | 4: шт; 5: 1; 7: 1; 8: 28; 10: 28 | [15 empty] | Фланцы стальные плоские приварные из стали ВСт3сп2, ВСт3сп3, номинальное давление 1,0 МПа, номинальный диаметр 50 мм
|  | ФОТ |  |  | 10: 6.87; 12: 207.95 | [12 empty] | ФОТ
| Пр/812-018.0-1 | НР Наружные сети водопровода, канализации, теплоснабжения, газопровода |  |  | 4: %; 5: 117; 7: 117; 10: 8.04; 12: 243.3 | [12 empty] | НР Наружные сети водопровода, канализации, теплоснабжения, газопровода
| Пр/774-018.0 | СП Наружные сети водопровода, канализации, теплоснабжения, газопровода |  |  | 4: %; 5: 74; 7: 74; 10: 5.08; 12: 153.88 | [12 empty] | СП Наружные сети водопровода, канализации, теплоснабжения, газопровода
|  | Всего по позиции |  |  | 10: 73.96 | [14 empty] | Всего по позиции
34 | ФЕР22-03-014-03 | Приварка фланцев к стальным трубопроводам диаметром: 100 мм | [19 empty] | Приварка фланцев к стальным трубопроводам диаметром: 100 мм | bar: 4; 7
| Приказ от 07.07.2022 № 557/пр прил.10 табл.1 п.5 | Производство работ осуществляется в стесненных условиях населенных пунктов ОЗП=1,15; ЭМ=1,15 к расх.; ЗПМ=1,15; ТЗ=1,15; ТЗМ=1,15 | [21 empty] | Производство работ осуществляется в стесненных условиях населенных пунктов ОЗП=1,15; ЭМ=1,15 к расх.; ЗПМ=1,15; ТЗ=1,15; ТЗМ=1,15
| 1 | ОТ |  |  | 8: 6.65; 9: 1.15; 10: 7.65; 11: 30.27; 12: 231.57 | [11 empty] | ОТ
| 2 | ЭМ |  |  | 8: 48.23; 9: 1.15; 10: 55.46 | [11 empty] | ЭМ
| 3 | в т.ч. ОТм |  |  | 8: 4.86; 9: 1.15; 10: 5.59; 11: 30.27; 12: 169.21 | [11 empty] | в т.ч. ОТм
| 4 | М |  |  | 8: 2.99; 10: 2.99 | [11 empty] | М
|  | ЗТ |  |  | 4: чел.-ч; 5: 0.6; 6: 1.15; 7: 0.69 | [12 empty] | ЗТ
|  | ЗТм |  |  | 4: чел.-ч; 5: 0.36; 6: 1.15; 7: 0.414 | [12 empty] | ЗТм
|  | Итого по расценке |  |  | 8: 57.87; 10: 66.1 | [13 empty] | Итого по расценке
34.1 | ФССЦ-23.8.03.11-0656 | Фланцы стальные плоские приварные из стали ВСт3сп2, ВСт3сп3, номинальное давление 1,0 МПа, номинальный диаметр 100 мм |  |  | 4: шт; 5: 1; 7: 1; 8: 45; 10: 45 | [15 empty] | Фланцы стальные плоские приварные из стали ВСт3сп2, ВСт3сп3, номинальное давление 1,0 МПа, номинальный диаметр 100 мм
|  | ФОТ |  |  | 10: 13.24; 12: 400.78 | [12 empty] | ФОТ
| Пр/812-018.0-1 | НР Наружные сети водопровода, канализации, теплоснабжения, газопровода |  |  | 4: %; 5: 117; 7: 117; 10: 15.49; 12: 468.91 | [12 empty] | НР Наружные сети водопровода, канализации, теплоснабжения, газопровода
| Пр/774-018.0 | СП Наружные сети водопровода, канализации, теплоснабжения, газопровода |  |  | 4: %; 5: 74; 7: 74; 10: 9.8; 12: 296.58 | [12 empty] | СП Наружные сети водопровода, канализации, теплоснабжения, газопровода
|  | Всего по позиции |  |  | 10: 136.39 | [14 empty] | Всего по позиции
35 | ФЕР22-03-014-05 | Приварка фланцев к стальным трубопроводам диаметром: 150 мм |  |  | 4: шт; 7: 4 | [8 empty] | Приварка фланцев к стальным трубопроводам диаметром: 150 мм
| Приказ от 07.07.2022 № 557/пр прил.10 табл.1 п.5 | Производство работ осуществляется в стесненных условиях населенных пунктов ОЗП=1,15; ЭМ=1,15 к расх.; ЗПМ=1,15; ТЗ=1,15; ТЗМ=1,15 | [21 empty] | Производство работ осуществляется в стесненных условиях населенных пунктов ОЗП=1,15; ЭМ=1,15 к расх.; ЗПМ=1,15; ТЗ=1,15; ТЗМ=1,15
| 1 | ОТ |  |  | 8: 9.98; 9: 1.15; 10: 45.91; 11: 30.27; 12: 1389.7 | [11 empty] | ОТ
| 2 | ЭМ |  |  | 8: 68.98; 9: 1.15; 10: 317.31 | [11 empty] | ЭМ
| 3 | в т.ч. ОТм |  |  | 8: 7.01; 9: 1.15; 10: 32.25; 11: 30.27; 12: 976.21 | [11 empty] | в т.ч. ОТм
| 4 | М |  |  | 8: 4.54; 10: 18.16 | [11 empty] | М
|  | ЗТ |  |  | 4: чел.-ч; 5: 0.9; 6: 1.15; 7: 4.14 | [12 empty] | ЗТ
|  | ЗТм |  |  | 4: чел.-ч; 5: 0.52; 6: 1.15; 7: 2.392 | [12 empty] | ЗТм
|  | Итого по расценке |  |  | 8: 83.5; 10: 381.38 | [13 empty] | Итого по расценке
35.1 | ФССЦ-23.8.03.11-0658 | Фланцы стальные плоские приварные из стали ВСт3сп2, ВСт3сп3, номинальное давление 1,0 МПа, номинальный диаметр 150 мм |  |  | 4: шт; 5: 1; 7: 4; 8: 75; 10: 300 | [15 empty] | Фланцы стальные плоские приварные из стали ВСт3сп2, ВСт3сп3, номинальное давление 1,0 МПа, номинальный диаметр 150 мм
|  | ФОТ |  |  | 10: 78.16; 12: 2365.91 | [12 empty] | ФОТ
| Пр/812-018.0-1 | НР Наружные сети водопровода, канализации, теплоснабжения, газопровода |  |  | 4: %; 5: 117; 7: 117; 10: 91.45; 12: 2768.11 | [12 empty] | НР Наружные сети водопровода, канализации, теплоснабжения, газопровода
| Пр/774-018.0 | СП Наружные сети водопровода, канализации, теплоснабжения, газопровода |  |  | 4: %; 5: 74; 7: 74; 10: 57.84; 12: 1750.77 | [12 empty] | СП Наружные сети водопровода, канализации, теплоснабжения, газопровода
|  | Всего по позиции |  |  | 10: 830.67 | [14 empty] | Всего по позиции
Арматура | [31 empty] | Арматура
36 | ФЕР22-03-002-01 | Установка полиэтиленовых фасонных частей: отводов, колен, патрубков, переходов |  |  | 4: 10 шт; 7: 0.9 | [8 empty] | Установка полиэтиленовых фасонных частей: отводов, колен, патрубков, переходов
|  | Объем=(6+1+1+1) / 10 | [20 empty] | Объем=(6+1+1+1) / 10
| Приказ от 07.07.2022 № 557/пр прил.10 табл.1 п.5 | Производство работ осуществляется в стесненных условиях населенных пунктов ОЗП=1,15; ЭМ=1,15 к расх.; ЗПМ=1,15; ТЗ=1,15; ТЗМ=1,15 | [21 empty] | Производство работ осуществляется в стесненных условиях населенных пунктов ОЗП=1,15; ЭМ=1,15 к расх.; ЗПМ=1,15; ТЗ=1,15; ТЗМ=1,15
| 1 | ОТ |  |  | 8: 37.55; 9: 1.15; 10: 38.86; 11: 30.27; 12: 1176.29 | [11 empty] | ОТ
| 2 | ЭМ |  |  | 8: 226.03; 9: 1.15; 10: 233.94 | [11 empty] | ЭМ
| 3 | в т.ч. ОТм |  |  | 8: 30.5; 9: 1.15; 10: 31.57; 11: 30.27; 12: 955.62 | [11 empty] | в т.ч. ОТм
|  | ЗТ |  |  | 4: чел.-ч; 5: 4.14; 6: 1.15; 7: 4.2849 | [12 empty] | ЗТ
|  | ЗТм |  |  | 4: чел.-ч; 5: 2.26; 6: 1.15; 7: 2.3391 | [12 empty] | ЗТм
|  | Итого по расценке |  |  | 8: 263.58; 10: 272.8 | [13 empty] | Итого по расценке
|  | ФОТ |  |  | 10: 70.43; 12: 2131.91 | [12 empty] | ФОТ
| Пр/812-018.0-1 | НР Наружные сети водопровода, канализации, теплоснабжения, газопровода |  |  | 4: %; 5: 117; 7: 117; 10: 82.4; 12: 2494.33 | [12 empty] | НР Наружные сети водопровода, канализации, теплоснабжения, газопровода
| Пр/774-018.0 | СП Наружные сети водопровода, канализации, теплоснабжения, газопровода |  |  | 4: %; 5: 74; 7: 74; 10: 52.12; 12: 1577.61 | [12 empty] | СП Наружные сети водопровода, канализации, теплоснабжения, газопровода
|  | Всего по позиции |  |  | 10: 407.32 | [14 empty] | Всего по позиции
36.1 | ФССЦ-24.3.05.13-0028 | Седелка полимерная сборно-разборная с резьбовым отводом, номинальный наружный диаметр 110 мм, размер резьбы 1"1/4 (прим. 63 х 1"1/4) |  |  | 4: шт; 7: 6; 8: 52.34; 10: 314.04 | [8 empty] | Седелка полимерная сборно-разборная с резьбовым отводом, номинальный наружный диаметр 110 мм, размер резьбы 1"1/4 (прим. 63 х 1"1/4)
|  | (Материалы для строительных работ) | [27 empty] | (Материалы для строительных работ)
|  | Всего по позиции |  |  | 10: 314.04 | [14 empty] | Всего по позиции
36.2 | ФССЦ-24.3.05.02-0122 прим | Заглушка полиэтиленовая удлиненная, стандартное размерное отношение SDR11 (SDR17), номинальный наружный диаметр 63 мм |  |  | 4: шт; 7: 1; 8: 36.7; 10: 36.7 | [8 empty] | Заглушка полиэтиленовая удлиненная, стандартное размерное отношение SDR11 (SDR17), номинальный наружный диаметр 63 мм
|  | (Материалы для строительных работ) | [27 empty] | (Материалы для строительных работ)
|  | Всего по позиции |  |  | 10: 36.7 | [14 empty] | Всего по позиции
36.3 | ФССЦ-24.3.05.08-0458 | Отвод полиэтиленовый сварной 30°, ПЭ100, к напорным трубам 1,0 МПа (10 кгс/см2), диаметр 90 мм (63 мм) |  |  | 4: шт; 7: 1; 8: 32.77; 10: 32.77 | [8 empty] | Отвод полиэтиленовый сварной 30°, ПЭ100, к напорным трубам 1,0 МПа (10 кгс/см2), диаметр 90 мм (63 мм)
|  | (Материалы для строительных работ) | [27 empty] | (Материалы для строительных работ)
|  | Всего по позиции |  |  | 10: 32.77 | [14 empty] | Всего по позиции
36.4 | ТЦ_24.3.05.01_63_6319189182_16.05.2023_02 КА п.1.1 | Втулка под фланец d50 ПЭ100 SDR17 |  |  | шт |  |  | 1 | 142.8 |  | 29.14 | 4.9 | 142.8 | [8 empty] | Втулка под фланец d50 ПЭ100 SDR17
|  | (Материалы для строительных работ) | [27 empty] | (Материалы для строительных работ)
|  | Всего по позиции |  |  | 10: 29.14; 12: 142.8 | [14 empty] | Всего по позиции
36.5 | ТЦ_23.8.03.11_63_6319189182_16.05.2023_02 КА п.2.1 | Фланец под втулку расточенный d 50 Py10 |  |  | шт |  |  | 1 | 435.2 |  | 88.82 | 4.9 | 435.2 | [8 empty] | Фланец под втулку расточенный d 50 Py10
|  | (Материалы для строительных работ) | [27 empty] | (Материалы для строительных работ)
|  | Всего по позиции |  |  | 10: 88.82; 12: 435.2 | [14 empty] | Всего по позиции
37 | ФЕР22-03-006-01 | Установка задвижек или клапанов обратных чугунных диаметром: 50 мм | [19 empty] | Установка задвижек или клапанов обратных чугунных диаметром: 50 мм | bar: 4; 7
| Приказ от 07.07.2022 № 557/пр прил.10 табл.1 п.5 | Производство работ осуществляется в стесненных условиях населенных пунктов ОЗП=1,15; ЭМ=1,15 к расх.; ЗПМ=1,15; ТЗ=1,15; ТЗМ=1,15 | [21 empty] | Производство работ осуществляется в стесненных условиях населенных пунктов ОЗП=1,15; ЭМ=1,15 к расх.; ЗПМ=1,15; ТЗ=1,15; ТЗМ=1,15
| 1 | ОТ |  |  | 8: 7.8; 9: 1.15; 10: 8.97; 11: 30.27; 12: 271.52 | [11 empty] | ОТ
| 2 | ЭМ |  |  | 8: 0.66; 9: 1.15; 10: 0.76 | [11 empty] | ЭМ
| 3 | в т.ч. ОТм |  |  | 8: 0.12; 9: 1.15; 10: 0.14; 11: 30.27; 12: 4.24 | [11 empty] | в т.ч. ОТм
| 4 | М |  |  | 8: 13.01; 10: 13.01 | [11 empty] | М
|  | ЗТ |  |  | 4: чел.-ч; 5: 0.88; 6: 1.15; 7: 1.012 | [12 empty] | ЗТ
|  | ЗТм |  |  | 4: чел.-ч; 5: 0.01; 6: 1.15; 7: 0.0115 | [12 empty] | ЗТм
|  | Итого по расценке |  |  | 8: 21.47; 10: 22.74 | [13 empty] | Итого по расценке
|  | ФОТ |  |  | 10: 9.11; 12: 275.76 | [12 empty] | ФОТ
| Пр/812-018.0-1 | НР Наружные сети водопровода, канализации, теплоснабжения, газопровода |  |  | 4: %; 5: 117; 7: 117; 10: 10.66; 12: 322.64 | [12 empty] | НР Наружные сети водопровода, канализации, теплоснабжения, газопровода
| Пр/774-018.0 | СП Наружные сети водопровода, канализации, теплоснабжения, газопровода |  |  | 4: %; 5: 74; 7: 74; 10: 6.74; 12: 204.06 | [12 empty] | СП Наружные сети водопровода, канализации, теплоснабжения, газопровода
|  | Всего по позиции |  |  | 10: 40.14 | [14 empty] | Всего по позиции
37.1 | ТЦ_18.1.02.03_63_7724452117_15.05.2023_02 КА п.3.1 | Задвижка с обрезиненным клином ABRA A40 Ду50 Ру16 чугунная фланцевая со штурвалом |  |  | шт |  |  | 1 | 5298.55 |  | 1081.34 | 4.9 | 5298.55 | [8 empty] | Задвижка с обрезиненным клином ABRA A40 Ду50 Ру16 чугунная фланцевая со штурвалом
|  | (Материалы для строительных работ) | [27 empty] | (Материалы для строительных работ)
|  | Всего по позиции |  |  | 10: 1081.34; 12: 5298.55 | [14 empty] | Всего по позиции
38 | ФЕР22-03-001-05 прим. | Установка фасонных частей стальных сварных диаметром: до 100-250 мм |  |  | 4: т; 7: 0.0002 | [8 empty] | Установка фасонных частей стальных сварных диаметром: до 100-250 мм
|  | Объем=0,2/1000 | [20 empty] | Объем=0,2/1000
| Приказ от 07.07.2022 № 557/пр прил.10 табл.1 п.5 | Производство работ осуществляется в стесненных условиях населенных пунктов ОЗП=1,15; ЭМ=1,15 к расх.; ЗПМ=1,15; ТЗ=1,15; ТЗМ=1,15 | [21 empty] | Производство работ осуществляется в стесненных условиях населенных пунктов ОЗП=1,15; ЭМ=1,15 к расх.; ЗПМ=1,15; ТЗ=1,15; ТЗМ=1,15
| 1 | ОТ |  |  | 8: 3467.84; 9: 1.15; 10: 0.8; 11: 30.27; 12: 24.22 | [11 empty] | ОТ
| 2 | ЭМ |  |  | 8: 12472.06; 9: 1.15; 10: 2.87 | [11 empty] | ЭМ
| 3 | в т.ч. ОТм |  |  | 8: 1266.81; 9: 1.15; 10: 0.29; 11: 30.27; 12: 8.78 | [11 empty] | в т.ч. ОТм
| 4 | М |  |  | 8: 6348.16; 10: 1.27 | [11 empty] | М
|  | ЗТ |  |  | 4: чел.-ч; 5: 312.7; 6: 1.15; 7: 0.071921 | [12 empty] | ЗТ
|  | ЗТм |  |  | 4: чел.-ч; 5: 94.12; 6: 1.15; 7: 0.021648 | [12 empty] | ЗТм
|  | Итого по расценке |  |  | 8: 22288.06; 10: 4.94 | [13 empty] | Итого по расценке
38.1 | ФССЦ-23.8.03.12-0011 | Фасонные части стальные сварные, номинальный диаметр до 800 мм |  |  | 4: т; 5: -1; 7: -0.0002; 8: 5500; 10: -1.1 | [15 empty] | Фасонные части стальные сварные, номинальный диаметр до 800 мм
38.2 | ФССЦ-23.8.04.06-0064 | Отвод крутоизогнутый, радиус кривизны 1,5 мм, номинальное давление до 16 МПа, номинальный диаметр 50 мм, наружный диаметр 57 мм, толщина стенки 4 мм (30 градусов, 57х3,5 мм) |  |  | 4: шт; 5: 5000; 7: 1; 8: 27.02; 10: 27.02 | [15 empty] | Отвод крутоизогнутый, радиус кривизны 1,5 мм, номинальное давление до 16 МПа, номинальный диаметр 50 мм, наружный диаметр 57 мм, толщина стенки 4 мм (30 градусов, 57х3,5 мм)
|  | ФОТ |  |  | 10: 1.09; 12: 33 | [12 empty] | ФОТ
| Пр/812-018.0-1 | НР Наружные сети водопровода, канализации, теплоснабжения, газопровода |  |  | 4: %; 5: 117; 7: 117; 10: 1.28; 12: 38.61 | [12 empty] | НР Наружные сети водопровода, канализации, теплоснабжения, газопровода
| Пр/774-018.0 | СП Наружные сети водопровода, канализации, теплоснабжения, газопровода |  |  | 4: %; 5: 74; 7: 74; 10: 0.81; 12: 24.42 | [12 empty] | СП Наружные сети водопровода, канализации, теплоснабжения, газопровода
|  | Всего по позиции |  |  | 10: 32.95 | [14 empty] | Всего по позиции
39 | ФЕР24-01-033-01 прми. | Установка вентилей и клапанов обратных муфтовых диаметром: 20 мм (15 мм) | [19 empty] | Установка вентилей и клапанов обратных муфтовых диаметром: 20 мм (15 мм) | bar: 4; 7
| Приказ от 07.07.2022 № 557/пр прил.10 табл.1 п.5 | Производство работ осуществляется в стесненных условиях населенных пунктов ОЗП=1,15; ЭМ=1,15 к расх.; ЗПМ=1,15; ТЗ=1,15; ТЗМ=1,15 | [21 empty] | Производство работ осуществляется в стесненных условиях населенных пунктов ОЗП=1,15; ЭМ=1,15 к расх.; ЗПМ=1,15; ТЗ=1,15; ТЗМ=1,15
| 1 | ОТ |  |  | 8: 7.62; 9: 1.15; 10: 8.76; 11: 30.27; 12: 265.17 | [11 empty] | ОТ
| 4 | М |  |  | 8: 0.79; 10: 0.79 | [11 empty] | М
|  | ЗТ |  |  | 4: чел.-ч; 5: 0.84; 6: 1.15; 7: 0.966 | [12 empty] | ЗТ
|  | Итого по расценке |  |  | 8: 8.41; 10: 9.55 | [13 empty] | Итого по расценке
39.1 | ФССЦ-18.1.09.08-0041 | Кран шаровой латунный полнопроходной, максимальная температура 110 °C, номинальное давление 4,0 МПа (40 кгс/см2), номинальный диаметр 15 мм, со спускным элементом |  |  | 4: шт; 5: 1; 7: 1; 8: 113.87; 10: 113.87 | [15 empty] | Кран шаровой латунный полнопроходной, максимальная температура 110 °C, номинальное давление 4,0 МПа (40 кгс/см2), номинальный диаметр 15 мм, со спускным элементом
|  | ФОТ |  |  | 10: 8.76; 12: 265.17 | [12 empty] | ФОТ
| Пр/812-018.0-1 | НР Наружные сети водопровода, канализации, теплоснабжения, газопровода |  |  | 4: %; 5: 117; 7: 117; 10: 10.25; 12: 310.25 | [12 empty] | НР Наружные сети водопровода, канализации, теплоснабжения, газопровода
| Пр/774-018.0 | СП Наружные сети водопровода, канализации, теплоснабжения, газопровода |  |  | 4: %; 5: 74; 7: 74; 10: 6.48; 12: 196.23 | [12 empty] | СП Наружные сети водопровода, канализации, теплоснабжения, газопровода
|  | Всего по позиции |  |  | 10: 140.15 | [14 empty] | Всего по позиции
|  | Итого по разделу 4 Водопроводный колодец ВКсущ-1. |  |  | 10: 4335.02; 12: 50540.99 | [17 empty] | Итого по разделу 4 Водопроводный колодец ВКсущ-1.
|  | Итоги по смете: | [30 empty] | Итоги по смете:
|  | Итого прямые затраты (справочно) |  |  | 10: 34673.01; 12: 369847.92 | [20 empty] | Итого прямые затраты (справочно)
|  | в том числе: | [31 empty] | в том числе:
|  | Оплата труда рабочих |  |  | 10: 1714.23; 12: 51889.76 | [20 empty] | Оплата труда рабочих
|  | Эксплуатация машин |  |  | 10: 23213.67; 12: 270207.12 | [20 empty] | Эксплуатация машин
|  | в том числе оплата труда машинистов (Отм) |  |  | 10: 622.62; 12: 18846.68 | [20 empty] | в том числе оплата труда машинистов (Отм)
|  | Материалы |  |  | 10: 9745.11; 12: 47751.04 | [20 empty] | Материалы
|  | Строительные работы |  |  | 10: 38233.95; 12: 477637.91 | [20 empty] | Строительные работы
|  | Строительные работы |  |  | 10: 27928.37; 12: 357680.96 | [20 empty] | Строительные работы
|  | в том числе: | [31 empty] | в том числе:
| 1 | оплата труда |  |  | 10: 1714.23; 11: 30.27; 12: 51889.76 | [20 empty] | оплата труда
| 1 | эксплуатация машин и механизмов |  |  | 10: 12908.09; 11: 11.64; 12: 150250.17 | [20 empty] | эксплуатация машин и механизмов
| 1 | в том числе оплата труда машинистов (ОТм) |  |  | 10: 622.62; 11: 30.27; 12: 18846.68 | [20 empty] | в том числе оплата труда машинистов (ОТм)
| 1 | материалы |  |  | 10: 9745.11; 11: 4.9; 12: 47751.04 | [20 empty] | материалы
|  | накладные расходы |  |  | 10: 2349.91; 12: 71131.77 | [20 empty] | накладные расходы
|  | сметная прибыль |  |  | 10: 1211.03; 12: 36658.22 | [20 empty] | сметная прибыль
| 1 | Транспортные расходы (перевозка), относимые на стоимость строительных работ |  |  | 10: 10305.58; 11: 11.64; 12: 119956.95 | [20 empty] | Транспортные расходы (перевозка), относимые на стоимость строительных работ
|  | Итого ФОТ (справочно) |  |  | 10: 2336.85; 12: 70736.44 | [20 empty] | Итого ФОТ (справочно)
|  | Итого накладные расходы (справочно) |  |  | 10: 2349.91; 12: 71131.77 | [20 empty] | Итого накладные расходы (справочно)
|  | Итого сметная прибыль (справочно) |  |  | 10: 1211.03; 12: 36658.22 | [20 empty] | Итого сметная прибыль (справочно)
|  | Непредвиденные затраты 3% |  |  | 10: 1147.02; 12: 14329.14 | [20 empty] | Непредвиденные затраты 3%
|  | Итого с непредвиденными |  |  | 10: 39380.97; 12: 491967.05 | [21 empty] | Итого с непредвиденными
|  | Понижающий договорной коэффициент 0,8456588 |  |  | 10: 33302.86; 12: 416036.27 | [21 empty] | Понижающий договорной коэффициент 0,8456588
|  | НДС 20% |  |  | 10: 6660.57; 12: 83207.25 | [22 empty] | НДС 20%
|  | ВСЕГО по смете |  |  | 10: 39963.43; 12: 499243.52 | [23 empty] | ВСЕГО по смете
|  | в том числе: | [31 empty] | в том числе:
|  | материальные ресурсы, отсутствующие в ФРСН |  |  | 10: 1199.3; 12: 5876.55 | [20 empty] | материальные ресурсы, отсутствующие в ФРСН
| Составил: |  |  |  | 6: (ведущий инженер СДО Ю.Ю. Шкатова) | [24 empty] | (ведущий инженер СДО Ю.Ю. Шкатова)
[должность, подпись (инициалы, фамилия)]
| Проверил: |  |  |  | 6: (Начальник СДО Е.Г. Зелих) | [25 empty] | (Начальник СДО Е.Г. Зелих)
[должность, подпись (инициалы, фамилия)]
¹ Зарегистрирован Министерством юстиции Российской Федерации 10 сентября 2019 г., регистрационный № 55869), с изменениями, внесенными приказом Министерства строительства и жилищно-коммунального хозяйства Российской Федерации от 20 февраля 2021 г. № 79/пр (зарегистрирован Министерством юстиции Российской Федерации 9 августа 2021 г., регистрационный № 64577)
² Под прочими затратами понимаются затраты, учитываемые в соответствии с пунктом 184 Методики.
³ Под прочими работами понимаются затраты, учитываемые в соответствии с пунктами 122-128 Методики.