## СКС-2023-С-3-349.1 к р ШУ КНС-6
Приложение № 2
Утверждено приказом № 421 от 4 августа 2020 г. Минстроя РФ в редакции приказа № 557 от 7 июля 2022 г.
Приложение № ____ к договору № _________ от __________________ 2023 г.
СОГЛАСОВАНО: | [9 empty] | УТВЕРЖДАЮ:
ООО "Самарские коммунальные системы"
Главный управляющий директор
______________ | [9 empty] | _______________ В.В. Бирюков
" _____ " ________________ 2023 г. | [9 empty] | "______ " _______________2023 г.
Наименование программного продукта | [5 empty] | ГРАНД-Смета, версия 2023.1
Наименование редакции сметных нормативов | [5 empty] | Приказ Минстроя России от 26.12.2019 № 876/пр; Приказ Минстроя России от 04.08.2020 № 421/пр; Приказ Минстроя России от 21.12.2020 № 812/пр; Приказ Минстроя России от 11.12.2020 № 774/пр | [9 empty] | Приказ Минстроя России от 26.12.2019 № 876/пр; Приказ Минстроя России от 04.08.2020 № 421/пр; Приказ Минстроя России от 21.12.2020 № 812/пр; Приказ Минстроя России от 11.12.2020 № 774/пр
Реквизиты приказа Минстроя России об утверждении дополнений и изменений к сметным нормативам | [5 empty] | Приказ Минстроя России от 30 марта 2020 г. № 172/пр, Приказ Минстроя России от 01 июня 2020 г. № 294/пр, Приказ Минстроя России от 30 июня 2020 г. № 352/пр, Приказ Минстроя России от 20 октября 2020 г. № 636/пр, Приказ Минстроя России от 09 февраля 2021 г. № 51/пр, Приказ Минстроя России от 24 мая 2021 г. № 321/пр, Приказ Минстроя России от 24 июня 2021 г. № 408/пр, Приказ Минстроя России от 14 октября 2021 г. № 746/пр, Приказ Минстроя России от 20 декабря 2021 г. № 962/пр; Приказ Минстроя России от 07.07.2022 № 557/пр; Приказ Минстроя России от 02.09.2021 № 636/пр, Приказ Минстроя России от 26.07.2022 № 611/пр; Приказ Минстроя России от 22.04.2022 № 317/пр | [7 empty] | Реквизиты приказа Минстроя России об утверждении дополнений и изменений к сметным нормативам | Приказ Минстроя России от 30 марта 2020 г. № 172/пр, Приказ Минстроя России от 01 июня 2020 г. № 294/пр, Приказ Минстроя России от 30 июня 2020 г. № 352/пр, Приказ Минстроя России от 20 октября 2020 г. № 636/пр, Приказ Минстроя России от 09 февраля 2021 г. № 51/пр, Приказ Минстроя России от 24 мая 2021 г. № 321/пр, Приказ Минстроя России от 24 июня 2021 г. № 408/пр, Приказ Минстроя России от 14 октября 2021 г. № 746/пр, Приказ Минстроя России от 20 декабря 2021 г. № 962/пр; Приказ Минстроя России от 07.07.2022 № 557/пр; Приказ Минстроя России от 02.09.2021 № 636/пр, Приказ Минстроя России от 26.07.2022 № 611/пр; Приказ Минстроя России от 22.04.2022 № 317/пр |  | Приказ Минстроя России от 30 марта 2020 г. № 172/пр, Приказ Минстроя России от 01 июня 2020 г. № 294/пр, Приказ Минстроя России от 30 июня 2020 г. № 352/пр, Приказ Минстроя России от 20 октября 2020 г. № 636/пр, Приказ Минстроя России от 09 февраля 2021 г. № 51/пр, Приказ Минстроя России от 24 мая 2021 г. № 321/пр, Приказ Минстроя России от 24 июня 2021 г. № 408/пр, Приказ Минстроя России от 14 октября 2021 г. № 746/пр, Приказ Минстроя России от 20 декабря 2021 г. № 962/пр; Приказ Минстроя России от 07.07.2022 № 557/пр; Приказ Минстроя России от 02.09.2021 № 636/пр, Приказ Минстроя России от 26.07.2022 № 611/пр; Приказ Минстроя России от 22.04.2022 № 317/пр
Реквизиты письма Минстроя России об индексах изменения сметной стоимости строительства, включаемые в федеральный реестр сметных нормативов и размещаемые в федеральной государственной информационной системе ценообразования в строительстве, подготовленного в соответствии пунктом 85 Методики расчета индексов изменения сметной стоимости строительства, утвержденной приказом Министерства строительства и жилищно-коммунального хозяйства Российской Федерации от 5 июня 2019 г. № 326/пр¹ | [13 empty] | Реквизиты письма Минстроя России об индексах изменения сметной стоимости строительства, включаемые в федеральный реестр сметных нормативов и размещаемые в федеральной государственной информационной системе ценообразования в строительстве, подготовленного в соответствии пунктом 85 Методики расчета индексов изменения сметной стоимости строительства, утвержденной приказом Министерства строительства и жилищно-коммунального хозяйства Российской Федерации от 5 июня 2019 г. № 326/пр¹
Реквизиты нормативного правового акта об утверждении оплаты труда, утверждаемый в соответствии с пунктом 22(1) Правилами мониторинга цен, утвержденными постановлением Правительства Российской Федерации от 23 декабря 2016 г. № 1452 | [13 empty] | Реквизиты нормативного правового акта об утверждении оплаты труда, утверждаемый в соответствии с пунктом 22(1) Правилами мониторинга цен, утвержденными постановлением Правительства Российской Федерации от 23 декабря 2016 г. № 1452
Наименование субъекта Российской Федерации
Наименование зоны субъекта Российской Федерации
ЦКНС (инв. № б/н) | [17 empty] | ЦКНС (инв. № б/н)
(наименование стройки)
КНС 6-я просека, 140-142. | [18 empty] | КНС 6-я просека, 140-142.
(наименование объекта капитального строительства)
ЛОКАЛЬНЫЙ СМЕТНЫЙ РАСЧЕТ (СМЕТА) № СКС-2023-С-3-349.1
На капитальный ремонт ШУ системы диспетчеризации и автоматизации КНС № "6-я просека". | [19 empty] | На капитальный ремонт ШУ системы диспетчеризации и автоматизации КНС № "6-я просека".
(наименование работ и затрат)
Составлен | базисно-индексным | методом
Основание | ДВ № 155 к ТЗ СКС-2023-С-3-349.1 от 16.08.2023
(проектная и (или) иная техническая документация)
Составлен(а) в текущем (базисном) уровне цен |  |  | 2 кв 2023г. | [17 empty] | 2 кв 2023г.
Сметная стоимость |  | 2149.3 | (353,28) | тыс.руб.
в том числе:
| строительных работ | 3.35 | (0,12) | тыс.руб. |  | Средства на оплату труда рабочих |  |  |  |  | 93.1 | (3,04) | тыс.руб.
| монтажных работ | 221.86 | (21,72) | тыс.руб. |  | Нормативные затраты труда рабочих |  |  |  |  | 229.57 |  | чел.час.
| оборудования | 1416.02 | (267,68) | тыс.руб. |  | Нормативные затраты труда машинистов |  |  |  |  | 5.86 |  | чел.час.
| прочих затрат | 149.84 | (4,89) | тыс.руб.
№ п/п | Обоснование | Наименование работ и затрат |  |  | Единица измерения | Количество |  |  | Сметная стоимость в базисном уровне цен (в текущем уровне цен (гр. 8) для ресурсов, отсутствующих в ФРСН), руб. |  |  | Индексы | Сметная стоимость в текущем уровне цен, руб.
[6 empty] | на единицу | коэффициенты | всего с учетом коэффициентов | на единицу | коэффициенты | всего
1 | 2 | 3 |  |  | 4 | 5 | 6 | 7 | 8 | 9 | 10 | 11 | 12
Раздел 1. ДЕМОНТАЖНЫЕ РАБОТЫ | [21 empty] | Раздел 1. ДЕМОНТАЖНЫЕ РАБОТЫ
1 | ФЕРм08-02-144-01 ДЕМОНТАЖ | Присоединение к зажимам жил проводов или кабелей сечением: до 2,5 мм2 |  |  | 4: 100 шт; 7: 0.3 | [9 empty] | Присоединение к зажимам жил проводов или кабелей сечением: до 2,5 мм2
|  | Объем=30 / 100 | [21 empty] | Объем=30 / 100
| Приказ от 14.07.2022 № 571/пр п.84 табл.3 | Демонтаж оборудования, не пригодного для дальнейшего использования (предназначено в лом), без разборки и резки ОЗП=0,3; ЭМ=0,3 к расх.; ЗПМ=0,3; МАТ=0 к расх.; ТЗ=0,3; ТЗМ=0,3 | [22 empty] | Демонтаж оборудования, не пригодного для дальнейшего использования (предназначено в лом), без разборки и резки ОЗП=0,3; ЭМ=0,3 к расх.; ЗПМ=0,3; МАТ=0 к расх.; ТЗ=0,3; ТЗМ=0,3
| 1-3-8 | Затраты труда рабочих (ср 3,8) |  |  | чел.-ч | 9.6 | 0.3 | 0.864 | 9.4 |  | 8.12 | [14 empty] | Затраты труда рабочих (ср 3,8)
| 999-9950 | Вспомогательные ненормируемые ресурсы (2% от Оплаты труда рабочих) |  |  | руб | 1.8 | 0 | 0 | 1 |  | 0 | [14 empty] | Вспомогательные ненормируемые ресурсы (2% от Оплаты труда рабочих)
| 1 | ОТ |  |  | 8: 90.24; 9: 0.3; 10: 8.12; 11: 30.64; 12: 248.8 | [13 empty] | ОТ
| 4 | М |  |  | 8: 1.8; 9: 0; 10: 0 | [13 empty] | М
|  | ЗТ |  |  | 4: чел.-ч; 5: 9.6; 6: 0.3; 7: 0.864 | [14 empty] | ЗТ
|  | Итого по расценке |  |  | 8: 92.04; 10: 8.12 | [15 empty] | Итого по расценке
|  | ФОТ |  |  | 10: 8.12; 12: 248.8 | [14 empty] | ФОТ
| Пр/812-049.3-1 | НР Электротехнические установки на других объектах |  |  | 4: %; 5: 97; 7: 97; 10: 7.88; 12: 241.34 | [14 empty] | НР Электротехнические установки на других объектах
| Пр/774-049.3 | СП Электротехнические установки на других объектах |  |  | 4: %; 5: 51; 7: 51; 10: 4.14; 12: 126.89 | [14 empty] | СП Электротехнические установки на других объектах
|  | Всего по позиции |  |  | 10: 20.14 | [16 empty] | Всего по позиции
2 | ФЕРм08-03-571-04 ДЕМОНТАЖ | Щит заводского изготовления однорядный или двухрядный: шкафного исполнения, глубина до 600 мм _ (р-ры 2000х1500х600мм) |  |  | 4: м; 7: 3 | [9 empty] | Щит заводского изготовления однорядный или двухрядный: шкафного исполнения, глубина до 600 мм _ (р-ры 2000х1500х600мм)
|  | Объем=1,5*2 | [21 empty] | Объем=1,5*2
| Приказ от 14.07.2022 № 571/пр п.84 табл.3 | Демонтаж оборудования, не пригодного для дальнейшего использования (предназначено в лом), без разборки и резки ОЗП=0,3; ЭМ=0,3 к расх.; ЗПМ=0,3; МАТ=0 к расх.; ТЗ=0,3; ТЗМ=0,3 | [22 empty] | Демонтаж оборудования, не пригодного для дальнейшего использования (предназначено в лом), без разборки и резки ОЗП=0,3; ЭМ=0,3 к расх.; ЗПМ=0,3; МАТ=0 к расх.; ТЗ=0,3; ТЗМ=0,3
| 1-4-2 | Затраты труда рабочих (ср 4,2) |  |  | чел.-ч | 5.15 | 0.3 | 4.635 | 9.92 |  | 45.98 | [14 empty] | Затраты труда рабочих (ср 4,2)
| 91.05.05-015 | Краны на автомобильном ходу, грузоподъемность 16 т |  |  | маш.час | 0.77 | 0.3 | 0.693 | 115.4 |  | 79.97 | [14 empty] | Краны на автомобильном ходу, грузоподъемность 16 т
| 91.14.02-001 | Автомобили бортовые, грузоподъемность до 5 т |  |  | маш.час | 0.77 | 0.3 | 0.693 | 65.71 |  | 45.54 | [14 empty] | Автомобили бортовые, грузоподъемность до 5 т
| 91.17.04-233 | Установки для сварки ручной дуговой (постоянного тока) |  |  | маш.час | 1.9 | 0.3 | 1.71 | 8.1 |  | 13.85 | [14 empty] | Установки для сварки ручной дуговой (постоянного тока)
| 01.7.11.07-0034 | Электроды сварочные Э42А, диаметр 4 мм |  |  | кг | 0.15 | 0 | 0 | 10.57 |  | 0 | [14 empty] | Электроды сварочные Э42А, диаметр 4 мм
| 01.7.15.03-0042 | Болты с гайками и шайбами строительные |  |  | кг | 0.51 | 0 | 0 | 9.04 |  | 0 | [14 empty] | Болты с гайками и шайбами строительные
| 08.3.07.01-0076 | Прокат полосовой, горячекатаный, марка стали Ст3сп, ширина 50-200 мм, толщина 4-5 мм |  |  | т | 0.0004 | 0 | 0 | 5000 |  | 0 | [14 empty] | Прокат полосовой, горячекатаный, марка стали Ст3сп, ширина 50-200 мм, толщина 4-5 мм
| 14.4.02.09-0001 | Краска |  |  | кг | 0.15 | 0 | 0 | 28.6 |  | 0 | [14 empty] | Краска
| 20.1.02.23-0082 | Перемычки гибкие, тип ПГС-50 |  |  | 10 шт | 0.1 | 0 | 0 | 39 |  | 0 | [14 empty] | Перемычки гибкие, тип ПГС-50
| 999-9950 | Вспомогательные ненормируемые ресурсы (2% от Оплаты труда рабочих) |  |  | руб | 1.02 | 0 | 0 | 1 |  | 0 | [14 empty] | Вспомогательные ненормируемые ресурсы (2% от Оплаты труда рабочих)
| 1 | ОТ |  |  | 8: 51.09; 9: 0.3; 10: 45.98; 11: 30.64; 12: 1408.83 | [13 empty] | ОТ
| 2 | ЭМ |  |  | 8: 154.85; 9: 0.3; 10: 139.37 | [13 empty] | ЭМ
| 3 | в т.ч. ОТм |  |  | 8: 19.33; 9: 0.3; 10: 17.4; 11: 30.64; 12: 533.14 | [13 empty] | в т.ч. ОТм
| 4 | М |  |  | 8: 17.41; 9: 0; 10: 0 | [13 empty] | М
|  | ЗТ |  |  | 4: чел.-ч; 5: 5.15; 6: 0.3; 7: 4.635 | [14 empty] | ЗТ
|  | ЗТм |  |  | 4: чел.-ч; 5: 1.54; 6: 0.3; 7: 1.386 | [14 empty] | ЗТм
|  | Итого по расценке |  |  | 8: 223.35; 10: 185.35 | [15 empty] | Итого по расценке
|  | ФОТ |  |  | 10: 63.38; 12: 1941.97 | [14 empty] | ФОТ
| Пр/812-049.3-1 | НР Электротехнические установки на других объектах |  |  | 4: %; 5: 97; 7: 97; 10: 61.48; 12: 1883.71 | [14 empty] | НР Электротехнические установки на других объектах
| Пр/774-049.3 | СП Электротехнические установки на других объектах |  |  | 4: %; 5: 51; 7: 51; 10: 32.32; 12: 990.4 | [14 empty] | СП Электротехнические установки на других объектах
|  | Всего по позиции |  |  | 10: 279.15 | [16 empty] | Всего по позиции
3 | ФЕРм08-02-395-02 ДЕМОНТАЖ | Лоток металлический штампованный по установленным конструкциям, ширина лотка: до 400 мм |  |  | 4: т; 7: 0.01 | [9 empty] | Лоток металлический штампованный по установленным конструкциям, ширина лотка: до 400 мм
| Приказ от 14.07.2022 № 571/пр п.84 табл.3 | Демонтаж оборудования, не пригодного для дальнейшего использования (предназначено в лом), без разборки и резки ОЗП=0,3; ЭМ=0,3 к расх.; ЗПМ=0,3; МАТ=0 к расх.; ТЗ=0,3; ТЗМ=0,3 | [22 empty] | Демонтаж оборудования, не пригодного для дальнейшего использования (предназначено в лом), без разборки и резки ОЗП=0,3; ЭМ=0,3 к расх.; ЗПМ=0,3; МАТ=0 к расх.; ТЗ=0,3; ТЗМ=0,3
| 1-3-8 | Затраты труда рабочих (ср 3,8) |  |  | чел.-ч | 46.48 | 0.3 | 0.13944 | 9.4 |  | 1.31 | [14 empty] | Затраты труда рабочих (ср 3,8)
| 91.05.05-015 | Краны на автомобильном ходу, грузоподъемность 16 т |  |  | маш.час | 1.25 | 0.3 | 0.00375 | 115.4 |  | 0.43 | [14 empty] | Краны на автомобильном ходу, грузоподъемность 16 т
| 91.14.02-001 | Автомобили бортовые, грузоподъемность до 5 т |  |  | маш.час | 1.25 | 0.3 | 0.00375 | 65.71 |  | 0.25 | [14 empty] | Автомобили бортовые, грузоподъемность до 5 т
| 91.17.04-233 | Установки для сварки ручной дуговой (постоянного тока) |  |  | маш.час | 8.48 | 0.3 | 0.02544 | 8.1 |  | 0.21 | [14 empty] | Установки для сварки ручной дуговой (постоянного тока)
| 01.7.11.07-0034 | Электроды сварочные Э42А, диаметр 4 мм |  |  | кг | 2.66 | 0 | 0 | 10.57 |  | 0 | [14 empty] | Электроды сварочные Э42А, диаметр 4 мм
| 01.7.15.03-0042 | Болты с гайками и шайбами строительные |  |  | кг | 1.78 | 0 | 0 | 9.04 |  | 0 | [14 empty] | Болты с гайками и шайбами строительные
| 999-9950 | Вспомогательные ненормируемые ресурсы (2% от Оплаты труда рабочих) |  |  | руб | 8.74 | 0 | 0 | 1 |  | 0 | [14 empty] | Вспомогательные ненормируемые ресурсы (2% от Оплаты труда рабочих)
| 1 | ОТ |  |  | 8: 436.91; 9: 0.3; 10: 1.31; 11: 30.64; 12: 40.14 | [13 empty] | ОТ
| 2 | ЭМ |  |  | 8: 295.08; 9: 0.3; 10: 0.89 | [13 empty] | ЭМ
| 3 | в т.ч. ОТм |  |  | 8: 31.38; 9: 0.3; 10: 0.09; 11: 30.64; 12: 2.76 | [13 empty] | в т.ч. ОТм
| 4 | М |  |  | 8: 52.95; 9: 0; 10: 0 | [13 empty] | М
|  | ЗТ |  |  | 4: чел.-ч; 5: 46.48; 6: 0.3; 7: 0.13944 | [14 empty] | ЗТ
|  | ЗТм |  |  | 4: чел.-ч; 5: 2.5; 6: 0.3; 7: 0.0075 | [14 empty] | ЗТм
|  | Итого по расценке |  |  | 8: 784.94; 10: 2.2 | [15 empty] | Итого по расценке
|  | ФОТ |  |  | 10: 1.4; 12: 42.9 | [14 empty] | ФОТ
| Пр/812-049.3-1 | НР Электротехнические установки на других объектах |  |  | 4: %; 5: 97; 7: 97; 10: 1.36; 12: 41.61 | [14 empty] | НР Электротехнические установки на других объектах
| Пр/774-049.3 | СП Электротехнические установки на других объектах |  |  | 4: %; 5: 51; 7: 51; 10: 0.71; 12: 21.88 | [14 empty] | СП Электротехнические установки на других объектах
|  | Всего по позиции |  |  | 10: 4.27 | [16 empty] | Всего по позиции
4 | ФЕРм11-02-032-01 ДЕМОНТАЖ | Первичный преобразователь уровнемер, устанавливаемый на резервуаре, работающем: при атмосферном давлении, масса до 10 кг |  |  | 4: шт; 7: 2 | [9 empty] | Первичный преобразователь уровнемер, устанавливаемый на резервуаре, работающем: при атмосферном давлении, масса до 10 кг
| Приказ от 14.07.2022 № 571/пр п.84 табл.3 | Демонтаж оборудования, не пригодного для дальнейшего использования (предназначено в лом), без разборки и резки ОЗП=0,3; ЭМ=0,3 к расх.; ЗПМ=0,3; МАТ=0 к расх.; ТЗ=0,3; ТЗМ=0,3 | [22 empty] | Демонтаж оборудования, не пригодного для дальнейшего использования (предназначено в лом), без разборки и резки ОЗП=0,3; ЭМ=0,3 к расх.; ЗПМ=0,3; МАТ=0 к расх.; ТЗ=0,3; ТЗМ=0,3
| 1-4-2 | Затраты труда рабочих (ср 4,2) |  |  | чел.-ч | 2.25 | 0.3 | 1.35 | 9.92 |  | 13.39 | [14 empty] | Затраты труда рабочих (ср 4,2)
| 91.05.05-015 | Краны на автомобильном ходу, грузоподъемность 16 т |  |  | маш.час | 0.22 | 0.3 | 0.132 | 115.4 |  | 15.23 | [14 empty] | Краны на автомобильном ходу, грузоподъемность 16 т
| 91.14.02-001 | Автомобили бортовые, грузоподъемность до 5 т |  |  | маш.час | 0.22 | 0.3 | 0.132 | 65.71 |  | 8.67 | [14 empty] | Автомобили бортовые, грузоподъемность до 5 т
| 91.17.04-233 | Установки для сварки ручной дуговой (постоянного тока) |  |  | маш.час | 0.05 | 0.3 | 0.03 | 8.1 |  | 0.24 | [14 empty] | Установки для сварки ручной дуговой (постоянного тока)
| 01.7.11.07-0032 | Электроды сварочные Э42, диаметр 4 мм |  |  | т | 4e-05 | 0 | 0 | 10315.01 |  | 0 | [14 empty] | Электроды сварочные Э42, диаметр 4 мм
| 01.7.15.02-0085 | Болты с шестигранной головкой, диаметр 16 (18) мм |  |  | т | 0.0002 | 0 | 0 | 9680 |  | 0 | [14 empty] | Болты с шестигранной головкой, диаметр 16 (18) мм
| 01.7.15.11-0049 | Шайбы оцинкованные, диаметр 18 мм |  |  | кг | 0.001 | 0 | 0 | 29.37 |  | 0 | [14 empty] | Шайбы оцинкованные, диаметр 18 мм
| 08.3.03.05-0003 | Проволока канатная оцинкованная, диаметр 5,5 мм |  |  | т | 0.0015 | 0 | 0 | 11447.45 |  | 0 | [14 empty] | Проволока канатная оцинкованная, диаметр 5,5 мм
| 999-9950 | Вспомогательные ненормируемые ресурсы (2% от Оплаты труда рабочих) |  |  | руб | 0.45 | 0 | 0 | 1 |  | 0 | [14 empty] | Вспомогательные ненормируемые ресурсы (2% от Оплаты труда рабочих)
| 1 | ОТ |  |  | 8: 22.32; 9: 0.3; 10: 13.39; 11: 30.64; 12: 410.27 | [13 empty] | ОТ
| 2 | ЭМ |  |  | 8: 40.26; 9: 0.3; 10: 24.16 | [13 empty] | ЭМ
| 3 | в т.ч. ОТм |  |  | 8: 5.52; 9: 0.3; 10: 3.31; 11: 30.64; 12: 101.42 | [13 empty] | в т.ч. ОТм
| 4 | М |  |  | 8: 20; 9: 0; 10: 0 | [13 empty] | М
|  | ЗТ |  |  | 4: чел.-ч; 5: 2.25; 6: 0.3; 7: 1.35 | [14 empty] | ЗТ
|  | ЗТм |  |  | 4: чел.-ч; 5: 0.44; 6: 0.3; 7: 0.264 | [14 empty] | ЗТм
|  | Итого по расценке |  |  | 8: 82.58; 10: 37.55 | [15 empty] | Итого по расценке
|  | ФОТ |  |  | 10: 16.7; 12: 511.69 | [14 empty] | ФОТ
| Пр/812-053.0-1 | НР Приборы, средства автоматизации и вычислительной техники |  |  | 4: %; 5: 90; 7: 90; 10: 15.03; 12: 460.52 | [14 empty] | НР Приборы, средства автоматизации и вычислительной техники
| Пр/774-053.0 | СП Приборы, средства автоматизации и вычислительной техники |  |  | 4: %; 5: 46; 7: 46; 10: 7.68; 12: 235.38 | [14 empty] | СП Приборы, средства автоматизации и вычислительной техники
|  | Всего по позиции |  |  | 10: 60.26 | [16 empty] | Всего по позиции
5 | ФЕРм08-02-144-06 ДЕМОНТАЖ | Присоединение к зажимам жил проводов или кабелей сечением: до 150 мм2 |  |  | 4: 100 шт; 7: 0.03 | [9 empty] | Присоединение к зажимам жил проводов или кабелей сечением: до 150 мм2
|  | Объем=3 / 100 | [21 empty] | Объем=3 / 100
| Приказ от 14.07.2022 № 571/пр п.84 табл.3 | Демонтаж оборудования, не пригодного для дальнейшего использования (предназначено в лом), без разборки и резки ОЗП=0,3; ЭМ=0,3 к расх.; ЗПМ=0,3; МАТ=0 к расх.; ТЗ=0,3; ТЗМ=0,3 | [22 empty] | Демонтаж оборудования, не пригодного для дальнейшего использования (предназначено в лом), без разборки и резки ОЗП=0,3; ЭМ=0,3 к расх.; ЗПМ=0,3; МАТ=0 к расх.; ТЗ=0,3; ТЗМ=0,3
| 1-3-8 | Затраты труда рабочих (ср 3,8) |  |  | чел.-ч | 22.72 | 0.3 | 0.20448 | 9.4 |  | 1.92 | [14 empty] | Затраты труда рабочих (ср 3,8)
| 999-9950 | Вспомогательные ненормируемые ресурсы (2% от Оплаты труда рабочих) |  |  | руб | 4.27 | 0 | 0 | 1 |  | 0 | [14 empty] | Вспомогательные ненормируемые ресурсы (2% от Оплаты труда рабочих)
| 1 | ОТ |  |  | 8: 213.57; 9: 0.3; 10: 1.92; 11: 30.64; 12: 58.83 | [13 empty] | ОТ
| 4 | М |  |  | 8: 4.27; 9: 0; 10: 0 | [13 empty] | М
|  | ЗТ |  |  | 4: чел.-ч; 5: 22.72; 6: 0.3; 7: 0.20448 | [14 empty] | ЗТ
|  | Итого по расценке |  |  | 8: 217.84; 10: 1.92 | [15 empty] | Итого по расценке
|  | ФОТ |  |  | 10: 1.92; 12: 58.83 | [14 empty] | ФОТ
| Пр/812-049.3-1 | НР Электротехнические установки на других объектах |  |  | 4: %; 5: 97; 7: 97; 10: 1.86; 12: 57.07 | [14 empty] | НР Электротехнические установки на других объектах
| Пр/774-049.3 | СП Электротехнические установки на других объектах |  |  | 4: %; 5: 51; 7: 51; 10: 0.98; 12: 30 | [14 empty] | СП Электротехнические установки на других объектах
|  | Всего по позиции |  |  | 10: 4.76 | [16 empty] | Всего по позиции
6 | ФЕРм08-02-144-04 ДЕМОНТАЖ | Присоединение к зажимам жил проводов или кабелей сечением: до 35 мм2 |  |  | 4: 100 шт; 7: 0.01 | [9 empty] | Присоединение к зажимам жил проводов или кабелей сечением: до 35 мм2
|  | Объем=1 / 100 | [21 empty] | Объем=1 / 100
| Приказ от 14.07.2022 № 571/пр п.84 табл.3 | Демонтаж оборудования, не пригодного для дальнейшего использования (предназначено в лом), без разборки и резки ОЗП=0,3; ЭМ=0,3 к расх.; ЗПМ=0,3; МАТ=0 к расх.; ТЗ=0,3; ТЗМ=0,3 | [22 empty] | Демонтаж оборудования, не пригодного для дальнейшего использования (предназначено в лом), без разборки и резки ОЗП=0,3; ЭМ=0,3 к расх.; ЗПМ=0,3; МАТ=0 к расх.; ТЗ=0,3; ТЗМ=0,3
| 1-3-8 | Затраты труда рабочих (ср 3,8) |  |  | чел.-ч | 13.68 | 0.3 | 0.04104 | 9.4 |  | 0.39 | [14 empty] | Затраты труда рабочих (ср 3,8)
| 999-9950 | Вспомогательные ненормируемые ресурсы (2% от Оплаты труда рабочих) |  |  | руб | 2.57 | 0 | 0 | 1 |  | 0 | [14 empty] | Вспомогательные ненормируемые ресурсы (2% от Оплаты труда рабочих)
| 1 | ОТ |  |  | 8: 128.59; 9: 0.3; 10: 0.39; 11: 30.64; 12: 11.95 | [13 empty] | ОТ
| 4 | М |  |  | 8: 2.57; 9: 0; 10: 0 | [13 empty] | М
|  | ЗТ |  |  | 4: чел.-ч; 5: 13.68; 6: 0.3; 7: 0.04104 | [14 empty] | ЗТ
|  | Итого по расценке |  |  | 8: 131.16; 10: 0.39 | [15 empty] | Итого по расценке
|  | ФОТ |  |  | 10: 0.39; 12: 11.95 | [14 empty] | ФОТ
| Пр/812-049.3-1 | НР Электротехнические установки на других объектах |  |  | 4: %; 5: 97; 7: 97; 10: 0.38; 12: 11.59 | [14 empty] | НР Электротехнические установки на других объектах
| Пр/774-049.3 | СП Электротехнические установки на других объектах |  |  | 4: %; 5: 51; 7: 51; 10: 0.2; 12: 6.09 | [14 empty] | СП Электротехнические установки на других объектах
|  | Всего по позиции |  |  | 10: 0.97 | [16 empty] | Всего по позиции
7 | ФЕРр67-4-3 | Демонтаж: светильников с лампами накаливания |  |  | 4: 100 шт; 7: 0.03 | [9 empty] | Демонтаж: светильников с лампами накаливания
|  | Объем=3 / 100 | [21 empty] | Объем=3 / 100
| 1-2-0 | Затраты труда рабочих (ср 2) |  |  | 4: чел.-ч; 5: 6.32; 7: 0.1896; 8: 7.8; 10: 1.48 | [12 empty] | Затраты труда рабочих (ср 2)
| 91.06.06-048 | Подъемники одномачтовые, грузоподъемность до 500 кг, высота подъема 45 м |  |  | 4: маш.час; 5: 0.03; 7: 0.0009; 8: 31.26; 10: 0.03 | [12 empty] | Подъемники одномачтовые, грузоподъемность до 500 кг, высота подъема 45 м
| 1 | ОТ |  |  | 8: 49.3; 10: 1.48; 11: 30.64; 12: 45.35 | [13 empty] | ОТ
| 2 | ЭМ |  |  | 8: 0.94; 10: 0.03 | [13 empty] | ЭМ
| 3 | в т.ч. ОТм |  |  | 8: 0.41; 10: 0.01; 11: 30.64; 12: 0.31 | [13 empty] | в т.ч. ОТм
|  | ЗТ |  |  | 4: чел.-ч; 5: 6.32; 7: 0.1896 | [14 empty] | ЗТ
|  | ЗТм |  |  | 4: чел.-ч; 5: 0.03; 7: 0.0009 | [14 empty] | ЗТм
|  | Итого по расценке |  |  | 8: 50.24; 10: 1.51 | [15 empty] | Итого по расценке
|  | ФОТ |  |  | 10: 1.49; 12: 45.66 | [14 empty] | ФОТ
| Пр/812-101.0-1 | НР Электромонтажные работы (ремонтно-строительные) |  |  | 4: %; 5: 91; 7: 91; 10: 1.36; 12: 41.55 | [14 empty] | НР Электромонтажные работы (ремонтно-строительные)
| Пр/774-101.0 | СП Электромонтажные работы (ремонтно-строительные) |  |  | 4: %; 5: 48; 7: 48; 10: 0.72; 12: 21.92 | [14 empty] | СП Электромонтажные работы (ремонтно-строительные)
|  | Всего по позиции |  |  | 10: 3.59 | [16 empty] | Всего по позиции
8 | ФЕРр67-4-5 | Демонтаж: светильников для люминесцентных ламп |  |  | 4: 100 шт; 7: 0.02 | [9 empty] | Демонтаж: светильников для люминесцентных ламп
|  | Объем=2 / 100 | [21 empty] | Объем=2 / 100
| 1-2-3 | Затраты труда рабочих (ср 2,3) |  |  | 4: чел.-ч; 5: 17.89; 7: 0.3578; 8: 8.02; 10: 2.87 | [12 empty] | Затраты труда рабочих (ср 2,3)
| 91.06.06-048 | Подъемники одномачтовые, грузоподъемность до 500 кг, высота подъема 45 м |  |  | 4: маш.час; 5: 0.08; 7: 0.0016; 8: 31.26; 10: 0.05 | [12 empty] | Подъемники одномачтовые, грузоподъемность до 500 кг, высота подъема 45 м
| 1 | ОТ |  |  | 8: 143.48; 10: 2.87; 11: 30.64; 12: 87.94 | [13 empty] | ОТ
| 2 | ЭМ |  |  | 8: 2.5; 10: 0.05 | [13 empty] | ЭМ
| 3 | в т.ч. ОТм |  |  | 8: 1.08; 10: 0.02; 11: 30.64; 12: 0.61 | [13 empty] | в т.ч. ОТм
|  | ЗТ |  |  | 4: чел.-ч; 5: 17.89; 7: 0.3578 | [14 empty] | ЗТ
|  | ЗТм |  |  | 4: чел.-ч; 5: 0.08; 7: 0.0016 | [14 empty] | ЗТм
|  | Итого по расценке |  |  | 8: 145.98; 10: 2.92 | [15 empty] | Итого по расценке
|  | ФОТ |  |  | 10: 2.89; 12: 88.55 | [14 empty] | ФОТ
| Пр/812-101.0-1 | НР Электромонтажные работы (ремонтно-строительные) |  |  | 4: %; 5: 91; 7: 91; 10: 2.63; 12: 80.58 | [14 empty] | НР Электромонтажные работы (ремонтно-строительные)
| Пр/774-101.0 | СП Электромонтажные работы (ремонтно-строительные) |  |  | 4: %; 5: 48; 7: 48; 10: 1.39; 12: 42.5 | [14 empty] | СП Электромонтажные работы (ремонтно-строительные)
|  | Всего по позиции |  |  | 10: 6.94 | [16 empty] | Всего по позиции
|  | Итого по разделу 1 ДЕМОНТАЖНЫЕ РАБОТЫ |  |  | 10: 380.08; 12: 8488.67 | [17 empty] | Итого по разделу 1 ДЕМОНТАЖНЫЕ РАБОТЫ
Раздел 2. МОНТАЖНЫЕ РАБОТЫ | [21 empty] | Раздел 2. МОНТАЖНЫЕ РАБОТЫ
9 | ФЕРм08-03-571-04 | Щит заводского изготовления однорядный или двухрядный: шкафного исполнения, глубина до 600 мм | [20 empty] | Щит заводского изготовления однорядный или двухрядный: шкафного исполнения, глубина до 600 мм | bar: 4; 7
| 1-4-2 | Затраты труда рабочих (ср 4,2) |  |  | 4: чел.-ч; 5: 5.15; 7: 5.15; 8: 9.92; 10: 51.09 | [12 empty] | Затраты труда рабочих (ср 4,2)
| 91.05.05-015 | Краны на автомобильном ходу, грузоподъемность 16 т |  |  | 4: маш.час; 5: 0.77; 7: 0.77; 8: 115.4; 10: 88.86 | [12 empty] | Краны на автомобильном ходу, грузоподъемность 16 т
| 91.14.02-001 | Автомобили бортовые, грузоподъемность до 5 т |  |  | 4: маш.час; 5: 0.77; 7: 0.77; 8: 65.71; 10: 50.6 | [12 empty] | Автомобили бортовые, грузоподъемность до 5 т
| 91.17.04-233 | Установки для сварки ручной дуговой (постоянного тока) |  |  | 4: маш.час; 5: 1.9; 7: 1.9; 8: 8.1; 10: 15.39 | [12 empty] | Установки для сварки ручной дуговой (постоянного тока)
| 01.7.11.07-0034 | Электроды сварочные Э42А, диаметр 4 мм |  |  | 4: кг; 5: 0.15; 7: 0.15; 8: 10.57; 10: 1.59 | [12 empty] | Электроды сварочные Э42А, диаметр 4 мм
| 01.7.15.03-0042 | Болты с гайками и шайбами строительные |  |  | 4: кг; 5: 0.51; 7: 0.51; 8: 9.04; 10: 4.61 | [12 empty] | Болты с гайками и шайбами строительные
| 08.3.07.01-0076 | Прокат полосовой, горячекатаный, марка стали Ст3сп, ширина 50-200 мм, толщина 4-5 мм |  |  | 4: т; 5: 0.0004; 7: 0.0004; 8: 5000; 10: 2 | [12 empty] | Прокат полосовой, горячекатаный, марка стали Ст3сп, ширина 50-200 мм, толщина 4-5 мм
| 14.4.02.09-0001 | Краска |  |  | 4: кг; 5: 0.15; 7: 0.15; 8: 28.6; 10: 4.29 | [12 empty] | Краска
| 20.1.02.23-0082 | Перемычки гибкие, тип ПГС-50 |  |  | 4: 10 шт; 5: 0.1; 7: 0.1; 8: 39; 10: 3.9 | [12 empty] | Перемычки гибкие, тип ПГС-50
| 999-9950 | Вспомогательные ненормируемые ресурсы (2% от Оплаты труда рабочих) |  |  | 4: руб; 5: 1.02; 7: 1.02; 8: 1; 10: 1.02 | [12 empty] | Вспомогательные ненормируемые ресурсы (2% от Оплаты труда рабочих)
| 1 | ОТ |  |  | 8: 51.09; 10: 51.09; 11: 30.64; 12: 1565.4 | [13 empty] | ОТ
| 2 | ЭМ |  |  | 8: 154.85; 10: 154.85 | [13 empty] | ЭМ
| 3 | в т.ч. ОТм |  |  | 8: 19.33; 10: 19.33; 11: 30.64; 12: 592.27 | [13 empty] | в т.ч. ОТм
| 4 | М |  |  | 8: 17.41; 10: 17.41 | [13 empty] | М
|  | ЗТ |  |  | 4: чел.-ч; 5: 5.15; 7: 5.15 | [14 empty] | ЗТ
|  | ЗТм |  |  | 4: чел.-ч; 5: 1.54; 7: 1.54 | [14 empty] | ЗТм
|  | Итого по расценке |  |  | 8: 223.35; 10: 223.35 | [15 empty] | Итого по расценке
|  | ФОТ |  |  | 10: 70.42; 12: 2157.67 | [14 empty] | ФОТ
| Пр/812-049.3-1 | НР Электротехнические установки на других объектах |  |  | 4: %; 5: 97; 7: 97; 10: 68.31; 12: 2092.94 | [14 empty] | НР Электротехнические установки на других объектах
| Пр/774-049.3 | СП Электротехнические установки на других объектах |  |  | 4: %; 5: 51; 7: 51; 10: 35.91; 12: 1100.41 | [14 empty] | СП Электротехнические установки на других объектах
|  | Всего по позиции |  |  | 10: 327.57 | [16 empty] | Всего по позиции
10 О | ТЦ_62.1.02.14_77_7709966020_25.08.2023_02 | Шкаф управления 2-мя насосами 15кВт Control_РТ.22.0290.SS.А3.РЗН.65.Р.ASP.SP120068, р-ры 1970х1000х500мм, шкаф утеплённый с обогревателем с внутренней дверью, на которой расположены элементы контроля и утепления, устройством плавного пуска и системой автоматического включения насосных агрегатов,узлом учета эл.энергии,распределительный узел вторичных цепей; щит вводной. Интеграция в систему АСУ ТП Акватория |  |  | шт |  |  | 1 | 1347500 | 1.0221 | 260360.43 | 5.29 | 1377306.7 | [9 empty] | Шкаф управления 2-мя насосами 15кВт Control_РТ.22.0290.SS.А3.РЗН.65.Р.ASP.SP120068, р-ры 1970х1000х500мм, шкаф утеплённый с обогревателем с внутренней дверью, на которой расположены элементы контроля и утепления, устройством плавного пуска и системой автоматического включения насосных агрегатов,узлом учета эл.энергии,распределительный узел вторичных цепей; щит вводной. Интеграция в систему АСУ ТП Акватория
|  | (Инженерное оборудование) | [29 empty] | (Инженерное оборудование)
|  | Цена=1617000,0/1,2 | [30 empty] | Цена=1617000,0/1,2
| Приказ от 04.08.2020 № 421/пр п.92в | Заготовительно-складские расходы для оборудования - 1,2% ПЗ=1,012 (ОЗП=1,012; ЭМ=1,012; МАТ=1,012) | [22 empty] | Заготовительно-складские расходы для оборудования - 1,2% ПЗ=1,012 (ОЗП=1,012; ЭМ=1,012; МАТ=1,012)
| Приказ от 04.08.2020 № 421/пр п.91 | Транспортные затраты, в случае невозможности их определения на основании расчета или по результатам конъюнктурного анализа (от отпускной цены оборудования) - до 3% ПЗ=1,01 (ОЗП=1,01; ЭМ=1,01; МАТ=1,01) | [22 empty] | Транспортные затраты, в случае невозможности их определения на основании расчета или по результатам конъюнктурного анализа (от отпускной цены оборудования) - до 3% ПЗ=1,01 (ОЗП=1,01; ЭМ=1,01; МАТ=1,01)
|  | Всего по позиции |  |  | 10: 260360.43; 12: 1377306.7 | [16 empty] | Всего по позиции
11 | ФЕРм08-01-087-03 | Металлические конструкции__ (из уголка сталь 50х50х5мм) |  |  | 4: т; 7: 0.076 | [9 empty] | Металлические конструкции__ (из уголка сталь 50х50х5мм)
| 1-4-0 | Затраты труда рабочих (ср 4) |  |  | 4: чел.-ч; 5: 53.6; 7: 4.0736; 8: 9.62; 10: 39.19 | [12 empty] | Затраты труда рабочих (ср 4)
| 91.05.05-015 | Краны на автомобильном ходу, грузоподъемность 16 т |  |  | 4: маш.час; 5: 1.6; 7: 0.1216; 8: 115.4; 10: 14.03 | [12 empty] | Краны на автомобильном ходу, грузоподъемность 16 т
| 91.14.02-001 | Автомобили бортовые, грузоподъемность до 5 т |  |  | 4: маш.час; 5: 1.6; 7: 0.1216; 8: 65.71; 10: 7.99 | [12 empty] | Автомобили бортовые, грузоподъемность до 5 т
| 91.17.04-233 | Установки для сварки ручной дуговой (постоянного тока) |  |  | 4: маш.час; 5: 13.07; 7: 0.99332; 8: 8.1; 10: 8.05 | [12 empty] | Установки для сварки ручной дуговой (постоянного тока)
| 01.7.11.07-0034 | Электроды сварочные Э42А, диаметр 4 мм |  |  | 4: кг; 5: 4.2; 7: 0.3192; 8: 10.57; 10: 3.37 | [12 empty] | Электроды сварочные Э42А, диаметр 4 мм
| 01.7.15.03-0042 | Болты с гайками и шайбами строительные |  |  | 4: кг; 5: 27; 7: 2.052; 8: 9.04; 10: 18.55 | [12 empty] | Болты с гайками и шайбами строительные
| 01.7.15.07-0031 | Дюбели распорные с гайкой |  |  | 4: 100 шт; 5: 0.8; 7: 0.0608; 8: 110; 10: 6.69 | [12 empty] | Дюбели распорные с гайкой
| 02.3.01.02-1012 | Песок природный II класс, средний, круглые сита |  |  | 4: м3; 5: 0.15; 7: 0.0114; 8: 59.99; 10: 0.68 | [12 empty] | Песок природный II класс, средний, круглые сита
| 03.2.01.01-0003 | Портландцемент общестроительного назначения бездобавочный М500 Д0 (ЦЕМ I 42,5Н) |  |  | 4: т; 5: 0.18; 7: 0.01368; 8: 480; 10: 6.57 | [12 empty] | Портландцемент общестроительного назначения бездобавочный М500 Д0 (ЦЕМ I 42,5Н)
| 07.2.07.04-0007 | Конструкции стальные индивидуальные решетчатые сварные, масса до 0,1 т |  |  | 4: т; 5: 1; 7: 0.076; 8: 11500; 10: 874 | [12 empty] | Конструкции стальные индивидуальные решетчатые сварные, масса до 0,1 т
| 999-9950 | Вспомогательные ненормируемые ресурсы (2% от Оплаты труда рабочих) |  |  | 4: руб; 5: 10.31; 7: 0.78356; 8: 1; 10: 0.78 | [12 empty] | Вспомогательные ненормируемые ресурсы (2% от Оплаты труда рабочих)
| 1 | ОТ |  |  | 8: 515.63; 10: 39.19; 11: 30.64; 12: 1200.78 | [13 empty] | ОТ
| 2 | ЭМ |  |  | 8: 395.65; 10: 30.07 | [13 empty] | ЭМ
| 3 | в т.ч. ОТм |  |  | 8: 40.16; 10: 3.05; 11: 30.64; 12: 93.45 | [13 empty] | в т.ч. ОТм
| 4 | М |  |  | 8: 11982.18; 10: 910.65 | [13 empty] | М
|  | ЗТ |  |  | 4: чел.-ч; 5: 53.6; 7: 4.0736 | [14 empty] | ЗТ
|  | ЗТм |  |  | 4: чел.-ч; 5: 3.2; 7: 0.2432 | [14 empty] | ЗТм
|  | Итого по расценке |  |  | 8: 12893.46; 10: 979.91 | [15 empty] | Итого по расценке
|  | ФОТ |  |  | 10: 42.24; 12: 1294.23 | [14 empty] | ФОТ
| Пр/812-049.3-1 | НР Электротехнические установки на других объектах |  |  | 4: %; 5: 97; 7: 97; 10: 40.97; 12: 1255.4 | [14 empty] | НР Электротехнические установки на других объектах
| Пр/774-049.3 | СП Электротехнические установки на других объектах |  |  | 4: %; 5: 51; 7: 51; 10: 21.54; 12: 660.06 | [14 empty] | СП Электротехнические установки на других объектах
|  | Всего по позиции |  |  | 10: 1042.42 | [16 empty] | Всего по позиции
12 | ФЕРм08-02-144-06 | Присоединение к зажимам жил проводов или кабелей сечением: до 150 мм2 |  |  | 4: 100 шт; 7: 0.03 | [9 empty] | Присоединение к зажимам жил проводов или кабелей сечением: до 150 мм2
|  | Объем=3 / 100 | [21 empty] | Объем=3 / 100
| 1-3-8 | Затраты труда рабочих (ср 3,8) |  |  | 4: чел.-ч; 5: 22.72; 7: 0.6816; 8: 9.4; 10: 6.41 | [12 empty] | Затраты труда рабочих (ср 3,8)
| 999-9950 | Вспомогательные ненормируемые ресурсы (2% от Оплаты труда рабочих) |  |  | 4: руб; 5: 4.27; 7: 0.1281; 8: 1; 10: 0.13 | [12 empty] | Вспомогательные ненормируемые ресурсы (2% от Оплаты труда рабочих)
| 1 | ОТ |  |  | 8: 213.57; 10: 6.41; 11: 30.64; 12: 196.4 | [13 empty] | ОТ
| 4 | М |  |  | 8: 4.27; 10: 0.13 | [13 empty] | М
|  | ЗТ |  |  | 4: чел.-ч; 5: 22.72; 7: 0.6816 | [14 empty] | ЗТ
|  | Итого по расценке |  |  | 8: 217.84; 10: 6.54 | [15 empty] | Итого по расценке
|  | ФОТ |  |  | 10: 6.41; 12: 196.4 | [14 empty] | ФОТ
| Пр/812-049.3-1 | НР Электротехнические установки на других объектах |  |  | 4: %; 5: 97; 7: 97; 10: 6.22; 12: 190.51 | [14 empty] | НР Электротехнические установки на других объектах
| Пр/774-049.3 | СП Электротехнические установки на других объектах |  |  | 4: %; 5: 51; 7: 51; 10: 3.27; 12: 100.16 | [14 empty] | СП Электротехнические установки на других объектах
|  | Всего по позиции |  |  | 10: 16.03 | [16 empty] | Всего по позиции
13 | ФЕРм08-02-144-04 | Присоединение к зажимам жил проводов или кабелей сечением: до 35 мм2 |  |  | 4: 100 шт; 7: 0.01 | [9 empty] | Присоединение к зажимам жил проводов или кабелей сечением: до 35 мм2
|  | Объем=1 / 100 | [21 empty] | Объем=1 / 100
| 1-3-8 | Затраты труда рабочих (ср 3,8) |  |  | 4: чел.-ч; 5: 13.68; 7: 0.1368; 8: 9.4; 10: 1.29 | [12 empty] | Затраты труда рабочих (ср 3,8)
| 999-9950 | Вспомогательные ненормируемые ресурсы (2% от Оплаты труда рабочих) |  |  | 4: руб; 5: 2.57; 7: 0.0257; 8: 1; 10: 0.03 | [12 empty] | Вспомогательные ненормируемые ресурсы (2% от Оплаты труда рабочих)
| 1 | ОТ |  |  | 8: 128.59; 10: 1.29; 11: 30.64; 12: 39.53 | [13 empty] | ОТ
| 4 | М |  |  | 8: 2.57; 10: 0.03 | [13 empty] | М
|  | ЗТ |  |  | 4: чел.-ч; 5: 13.68; 7: 0.1368 | [14 empty] | ЗТ
|  | Итого по расценке |  |  | 8: 131.16; 10: 1.32 | [15 empty] | Итого по расценке
|  | ФОТ |  |  | 10: 1.29; 12: 39.53 | [14 empty] | ФОТ
| Пр/812-049.3-1 | НР Электротехнические установки на других объектах |  |  | 4: %; 5: 97; 7: 97; 10: 1.25; 12: 38.34 | [14 empty] | НР Электротехнические установки на других объектах
| Пр/774-049.3 | СП Электротехнические установки на других объектах |  |  | 4: %; 5: 51; 7: 51; 10: 0.66; 12: 20.16 | [14 empty] | СП Электротехнические установки на других объектах
|  | Всего по позиции |  |  | 10: 3.23 | [16 empty] | Всего по позиции
14 | ФЕРм08-02-395-01 | Лоток металлический штампованный по установленным конструкциям, ширина лотка: до 200 мм |  |  | 4: т; 7: 0.0756 | [9 empty] | Лоток металлический штампованный по установленным конструкциям, ширина лотка: до 200 мм
|  | Объем=(0,0024+0,00138)*20 | [21 empty] | Объем=(0,0024+0,00138)*20
| 1-3-8 | Затраты труда рабочих (ср 3,8) |  |  | 4: чел.-ч; 5: 54; 7: 4.0824; 8: 9.4; 10: 38.37 | [12 empty] | Затраты труда рабочих (ср 3,8)
| 91.05.05-015 | Краны на автомобильном ходу, грузоподъемность 16 т |  |  | 4: маш.час; 5: 1.25; 7: 0.0945; 8: 115.4; 10: 10.91 | [12 empty] | Краны на автомобильном ходу, грузоподъемность 16 т
| 91.14.02-001 | Автомобили бортовые, грузоподъемность до 5 т |  |  | 4: маш.час; 5: 1.25; 7: 0.0945; 8: 65.71; 10: 6.21 | [12 empty] | Автомобили бортовые, грузоподъемность до 5 т
| 91.17.04-233 | Установки для сварки ручной дуговой (постоянного тока) |  |  | 4: маш.час; 5: 10.48; 7: 0.79229; 8: 8.1; 10: 6.42 | [12 empty] | Установки для сварки ручной дуговой (постоянного тока)
| 01.7.11.07-0034 | Электроды сварочные Э42А, диаметр 4 мм |  |  | 4: кг; 5: 3.36; 7: 0.25402; 8: 10.57; 10: 2.68 | [12 empty] | Электроды сварочные Э42А, диаметр 4 мм
| 01.7.15.03-0042 | Болты с гайками и шайбами строительные |  |  | 4: кг; 5: 2.54; 7: 0.19202; 8: 9.04; 10: 1.74 | [12 empty] | Болты с гайками и шайбами строительные
| 999-9950 | Вспомогательные ненормируемые ресурсы (2% от Оплаты труда рабочих) |  |  | 4: руб; 5: 10.15; 7: 0.76734; 8: 1; 10: 0.77 | [12 empty] | Вспомогательные ненормируемые ресурсы (2% от Оплаты труда рабочих)
| 1 | ОТ |  |  | 8: 507.6; 10: 38.37; 11: 30.64; 12: 1175.66 | [13 empty] | ОТ
| 2 | ЭМ |  |  | 8: 311.28; 10: 23.53 | [13 empty] | ЭМ
| 3 | в т.ч. ОТм |  |  | 8: 31.38; 10: 2.37; 11: 30.64; 12: 72.62 | [13 empty] | в т.ч. ОТм
| 4 | М |  |  | 8: 68.63; 10: 5.19 | [13 empty] | М
|  | ЗТ |  |  | 4: чел.-ч; 5: 54; 7: 4.0824 | [14 empty] | ЗТ
|  | ЗТм |  |  | 4: чел.-ч; 5: 2.5; 7: 0.189 | [14 empty] | ЗТм
|  | Итого по расценке |  |  | 8: 887.51; 10: 67.09 | [15 empty] | Итого по расценке
|  | ФОТ |  |  | 10: 40.74; 12: 1248.28 | [14 empty] | ФОТ
| Пр/812-049.3-1 | НР Электротехнические установки на других объектах |  |  | 4: %; 5: 97; 7: 97; 10: 39.52; 12: 1210.83 | [14 empty] | НР Электротехнические установки на других объектах
| Пр/774-049.3 | СП Электротехнические установки на других объектах |  |  | 4: %; 5: 51; 7: 51; 10: 20.78; 12: 636.62 | [14 empty] | СП Электротехнические установки на других объектах
|  | Всего по позиции |  |  | 10: 127.39 | [16 empty] | Всего по позиции
15 | ТЦ_20.2.07.05_63_6311160760_21.08.2023_02 | Лоток металлический перфорированный 200х100х3000 мм |  |  | м |  |  | 20 | 355 | 1.0208 | 869.04 | 8.34 | 7247.79 | [9 empty] | Лоток металлический перфорированный 200х100х3000 мм
|  | (Материалы для монтажных работ) | [29 empty] | (Материалы для монтажных работ)
|  | Цена=1278,0/3/1,2 | [30 empty] | Цена=1278,0/3/1,2
| Приказ от 04.08.2020 № 421/пр п.92а | Заготовительно-складские расходы для материальных ресурсов (за исключением металлических конструкций) - 2% ПЗ=1,02 (ОЗП=1,02; ЭМ=1,02; МАТ=1,02) | [22 empty] | Заготовительно-складские расходы для материальных ресурсов (за исключением металлических конструкций) - 2% ПЗ=1,02 (ОЗП=1,02; ЭМ=1,02; МАТ=1,02)
| 15.03.02 | Транспортные расходы - 1,08% ПЗ=1,0008 (ОЗП=1,0008; ЭМ=1,0008; МАТ=1,0008) | [22 empty] | Транспортные расходы - 1,08% ПЗ=1,0008 (ОЗП=1,0008; ЭМ=1,0008; МАТ=1,0008)
|  | Всего по позиции |  |  | 10: 869.04; 12: 7247.79 | [16 empty] | Всего по позиции
16 | ТЦ_20.2.07.05_63_6311160760_21.08.2023_02 | Крышка лотка металлическая перфорированная 200 мм, L=3000 мм |  |  | м |  |  | 20 | 85.56 | 1.0208 | 209.45 | 8.34 | 1746.82 | [9 empty] | Крышка лотка металлическая перфорированная 200 мм, L=3000 мм
|  | (Материалы для монтажных работ) | [29 empty] | (Материалы для монтажных работ)
|  | Цена=308,0/3/1,2 | [30 empty] | Цена=308,0/3/1,2
| Приказ от 04.08.2020 № 421/пр п.92а | Заготовительно-складские расходы для материальных ресурсов (за исключением металлических конструкций) - 2% ПЗ=1,02 (ОЗП=1,02; ЭМ=1,02; МАТ=1,02) | [22 empty] | Заготовительно-складские расходы для материальных ресурсов (за исключением металлических конструкций) - 2% ПЗ=1,02 (ОЗП=1,02; ЭМ=1,02; МАТ=1,02)
| 15.03.02 | Транспортные расходы - 1,08% ПЗ=1,0008 (ОЗП=1,0008; ЭМ=1,0008; МАТ=1,0008) | [22 empty] | Транспортные расходы - 1,08% ПЗ=1,0008 (ОЗП=1,0008; ЭМ=1,0008; МАТ=1,0008)
|  | Всего по позиции |  |  | 10: 209.45; 12: 1746.82 | [16 empty] | Всего по позиции
17 | ФЕРм08-02-398-04 | Провод в лотках, сечением: до 120 мм2 |  |  | 4: 100 м; 7: 0.3 | [9 empty] | Провод в лотках, сечением: до 120 мм2
|  | Объем=30 / 100 | [21 empty] | Объем=30 / 100
| 1-3-8 | Затраты труда рабочих (ср 3,8) |  |  | 4: чел.-ч; 5: 4.09; 7: 1.227; 8: 9.4; 10: 11.53 | [12 empty] | Затраты труда рабочих (ср 3,8)
| 91.05.05-015 | Краны на автомобильном ходу, грузоподъемность 16 т |  |  | 4: маш.час; 5: 0.18; 7: 0.054; 8: 115.4; 10: 6.23 | [12 empty] | Краны на автомобильном ходу, грузоподъемность 16 т
| 91.14.02-001 | Автомобили бортовые, грузоподъемность до 5 т |  |  | 4: маш.час; 5: 0.18; 7: 0.054; 8: 65.71; 10: 3.55 | [12 empty] | Автомобили бортовые, грузоподъемность до 5 т
| 01.7.06.05-0041 | Лента изоляционная прорезиненная односторонняя, ширина 20 мм, толщина 0,25-0,35 мм |  |  | 4: кг; 5: 0.16; 7: 0.048; 8: 30.4; 10: 1.46 | [12 empty] | Лента изоляционная прорезиненная односторонняя, ширина 20 мм, толщина 0,25-0,35 мм
| 01.7.06.07-0002 | Лента монтажная, тип ЛМ-5 |  |  | 4: 10 м; 5: 0.7; 7: 0.21; 8: 6.9; 10: 1.45 | [12 empty] | Лента монтажная, тип ЛМ-5
| 14.4.02.09-0001 | Краска |  |  | 4: кг; 5: 0.05; 7: 0.015; 8: 28.6; 10: 0.43 | [12 empty] | Краска
| 999-9950 | Вспомогательные ненормируемые ресурсы (2% от Оплаты труда рабочих) |  |  | 4: руб; 5: 0.77; 7: 0.231; 8: 1; 10: 0.23 | [12 empty] | Вспомогательные ненормируемые ресурсы (2% от Оплаты труда рабочих)
| 1 | ОТ |  |  | 8: 38.45; 10: 11.54; 11: 30.64; 12: 353.59 | [13 empty] | ОТ
| 2 | ЭМ |  |  | 8: 32.6; 10: 9.78 | [13 empty] | ЭМ
| 3 | в т.ч. ОТм |  |  | 8: 4.52; 10: 1.36; 11: 30.64; 12: 41.67 | [13 empty] | в т.ч. ОТм
| 4 | М |  |  | 8: 11.89; 10: 3.57 | [13 empty] | М
|  | ЗТ |  |  | 4: чел.-ч; 5: 4.09; 7: 1.227 | [14 empty] | ЗТ
|  | ЗТм |  |  | 4: чел.-ч; 5: 0.36; 7: 0.108 | [14 empty] | ЗТм
|  | Итого по расценке |  |  | 8: 82.94; 10: 24.89 | [15 empty] | Итого по расценке
|  | ФОТ |  |  | 10: 12.9; 12: 395.26 | [14 empty] | ФОТ
| Пр/812-049.3-1 | НР Электротехнические установки на других объектах |  |  | 4: %; 5: 97; 7: 97; 10: 12.51; 12: 383.4 | [14 empty] | НР Электротехнические установки на других объектах
| Пр/774-049.3 | СП Электротехнические установки на других объектах |  |  | 4: %; 5: 51; 7: 51; 10: 6.58; 12: 201.58 | [14 empty] | СП Электротехнические установки на других объектах
|  | Всего по позиции |  |  | 10: 43.98 | [16 empty] | Всего по позиции
18 | ФССЦ-21.1.06.07-0041 | Кабель силовой с алюминиевыми жилами АВВГ 3х25+1х16-660 |  |  | 4: 1000 м; 7: 0.03; 8: 17564.72; 10: 526.94 | [9 empty] | Кабель силовой с алюминиевыми жилами АВВГ 3х25+1х16-660
|  | (Материалы для монтажных работ) | [29 empty] | (Материалы для монтажных работ)
|  | Объем=30 / 1000 | [21 empty] | Объем=30 / 1000
|  | Всего по позиции |  |  | 10: 526.94 | [16 empty] | Всего по позиции
19 | ФЕРм11-01-001-03 | Конструкции для установки приборов, масса: до 3 кг |  |  | 4: шт; 7: 2 | [9 empty] | Конструкции для установки приборов, масса: до 3 кг
| 1-3-2 | Затраты труда рабочих (ср 3,2) |  |  | 4: чел.-ч; 5: 1.03; 7: 2.06; 8: 8.74; 10: 18 | [12 empty] | Затраты труда рабочих (ср 3,2)
| 91.17.04-233 | Установки для сварки ручной дуговой (постоянного тока) |  |  | 4: маш.час; 5: 0.13; 7: 0.26; 8: 8.1; 10: 2.11 | [12 empty] | Установки для сварки ручной дуговой (постоянного тока)
| 91.21.01-012 | Агрегаты окрасочные высокого давления для окраски поверхностей конструкций, мощность 1 кВт |  |  | 4: маш.час; 5: 0.061; 7: 0.122; 8: 6.82; 10: 0.83 | [12 empty] | Агрегаты окрасочные высокого давления для окраски поверхностей конструкций, мощность 1 кВт
| 91.21.12-002 | Ножницы листовые кривошипные гильотинные |  |  | 4: маш.час; 5: 0.03; 7: 0.06; 8: 70; 10: 4.2 | [12 empty] | Ножницы листовые кривошипные гильотинные
| 91.21.16-013 | Прессы кривошипные простого действия 25 кН (2,5 тс) |  |  | 4: маш.час; 5: 0.03; 7: 0.06; 8: 16.92; 10: 1.02 | [12 empty] | Прессы кривошипные простого действия 25 кН (2,5 тс)
| 91.21.16-014 | Прессы листогибочные кривошипные 1000 кН (100 тс) |  |  | 4: маш.час; 5: 0.03; 7: 0.06; 8: 56.24; 10: 3.37 | [12 empty] | Прессы листогибочные кривошипные 1000 кН (100 тс)
| 91.21.19-031 | Станки сверлильные |  |  | 4: маш.час; 5: 0.03; 7: 0.06; 8: 2.36; 10: 0.14 | [12 empty] | Станки сверлильные
| 01.7.11.07-0032 | Электроды сварочные Э42, диаметр 4 мм |  |  | 4: т; 5: 0.00016; 7: 0.00032; 8: 10315.01; 10: 3.3 | [12 empty] | Электроды сварочные Э42, диаметр 4 мм
| 01.7.15.03-0031 | Болты с гайками и шайбами оцинкованные, диаметр 6 мм |  |  | 4: кг; 5: 0.01; 7: 0.02; 8: 28.22; 10: 0.56 | [12 empty] | Болты с гайками и шайбами оцинкованные, диаметр 6 мм
| 01.7.15.07-0007 | Дюбели пластмассовые, диаметр 14 мм |  |  | 4: 100 шт; 5: 0.03; 7: 0.06; 8: 26.6; 10: 1.6 | [12 empty] | Дюбели пластмассовые, диаметр 14 мм
| 14.4.01.01-0003 | Грунтовка ГФ-021 |  |  | 4: т; 5: 5e-05; 7: 0.0001; 8: 15620; 10: 1.56 | [12 empty] | Грунтовка ГФ-021
| 14.4.04.09-0017 | Эмаль ХВ-124, защитная, зеленая |  |  | 4: т; 5: 7e-05; 7: 0.00014; 8: 28300.4; 10: 3.96 | [12 empty] | Эмаль ХВ-124, защитная, зеленая
| 14.5.09.07-0030 | Растворитель Р-4 |  |  | 4: кг; 5: 0.03; 7: 0.06; 8: 9.42; 10: 0.57 | [12 empty] | Растворитель Р-4
| 14.5.09.11-0102 | Уайт-спирит |  |  | 4: кг; 5: 0.01; 7: 0.02; 8: 6.67; 10: 0.13 | [12 empty] | Уайт-спирит
| 999-9950 | Вспомогательные ненормируемые ресурсы (2% от Оплаты труда рабочих) |  |  | 4: руб; 5: 0.18; 7: 0.36; 8: 1; 10: 0.36 | [12 empty] | Вспомогательные ненормируемые ресурсы (2% от Оплаты труда рабочих)
| 1 | ОТ |  |  | 8: 9; 10: 18; 11: 30.64; 12: 551.52 | [13 empty] | ОТ
| 2 | ЭМ |  |  | 8: 5.84; 10: 11.68 | [13 empty] | ЭМ
| 3 | в т.ч. ОТм |  |  | 8: 0.6; 10: 1.2; 11: 30.64; 12: 36.77 | [13 empty] | в т.ч. ОТм
| 4 | М |  |  | 8: 37.65; 10: 12.04 | [13 empty] | М
|  | ЗТ |  |  | 4: чел.-ч; 5: 1.03; 7: 2.06 | [14 empty] | ЗТ
|  | ЗТм |  |  | 4: чел.-ч; 5: 0.06; 7: 0.12 | [14 empty] | ЗТм
|  | Итого по расценке |  |  | 8: 20.86; 10: 41.72 | [15 empty] | Итого по расценке
|  | ФОТ |  |  | 10: 19.2; 12: 588.29 | [14 empty] | ФОТ
| Пр/812-053.0-1 | НР Приборы, средства автоматизации и вычислительной техники |  |  | 4: %; 5: 90; 7: 90; 10: 17.28; 12: 529.46 | [14 empty] | НР Приборы, средства автоматизации и вычислительной техники
| Пр/774-053.0 | СП Приборы, средства автоматизации и вычислительной техники |  |  | 4: %; 5: 46; 7: 46; 10: 8.83; 12: 270.61 | [14 empty] | СП Приборы, средства автоматизации и вычислительной техники
|  | Всего по позиции |  |  | 10: 67.83 | [16 empty] | Всего по позиции
20 | ФССЦ-08.3.08.02-0052 | Уголок горячекатаный, марка стали ВСт3кп2, размер 50х50х5 мм_ (кронштейны для датчиков) |  |  | 4: т; 7: 0.01508; 8: 5763; 10: 86.91 | [9 empty] | Уголок горячекатаный, марка стали ВСт3кп2, размер 50х50х5 мм_ (кронштейны для датчиков)
|  | (Материалы для монтажных работ) | [29 empty] | (Материалы для монтажных работ)
|  | Объем=0,00377*2*2 | [21 empty] | Объем=0,00377*2*2
|  | Всего по позиции |  |  | 10: 86.91 | [16 empty] | Всего по позиции
21 | ФЕРм11-02-032-01 | Первичный преобразователь уровнемер, устанавливаемый на резервуаре, работающем: при атмосферном давлении, масса до 10 кг |  |  | 4: шт; 7: 3 | [9 empty] | Первичный преобразователь уровнемер, устанавливаемый на резервуаре, работающем: при атмосферном давлении, масса до 10 кг
|  | Объем=2+1 | [21 empty] | Объем=2+1
| 1-4-2 | Затраты труда рабочих (ср 4,2) |  |  | 4: чел.-ч; 5: 2.25; 7: 6.75; 8: 9.92; 10: 66.96 | [12 empty] | Затраты труда рабочих (ср 4,2)
| 91.05.05-015 | Краны на автомобильном ходу, грузоподъемность 16 т |  |  | 4: маш.час; 5: 0.22; 7: 0.66; 8: 115.4; 10: 76.16 | [12 empty] | Краны на автомобильном ходу, грузоподъемность 16 т
| 91.14.02-001 | Автомобили бортовые, грузоподъемность до 5 т |  |  | 4: маш.час; 5: 0.22; 7: 0.66; 8: 65.71; 10: 43.37 | [12 empty] | Автомобили бортовые, грузоподъемность до 5 т
| 91.17.04-233 | Установки для сварки ручной дуговой (постоянного тока) |  |  | 4: маш.час; 5: 0.05; 7: 0.15; 8: 8.1; 10: 1.22 | [12 empty] | Установки для сварки ручной дуговой (постоянного тока)
| 01.7.11.07-0032 | Электроды сварочные Э42, диаметр 4 мм |  |  | 4: т; 5: 4e-05; 7: 0.00012; 8: 10315.01; 10: 1.24 | [12 empty] | Электроды сварочные Э42, диаметр 4 мм
| 01.7.15.02-0085 | Болты с шестигранной головкой, диаметр 16 (18) мм |  |  | 4: т; 5: 0.0002; 7: 0.0006; 8: 9680; 10: 5.81 | [12 empty] | Болты с шестигранной головкой, диаметр 16 (18) мм
| 01.7.15.11-0049 | Шайбы оцинкованные, диаметр 18 мм |  |  | 4: кг; 5: 0.001; 7: 0.003; 8: 29.37; 10: 0.09 | [12 empty] | Шайбы оцинкованные, диаметр 18 мм
| 08.3.03.05-0003 | Проволока канатная оцинкованная, диаметр 5,5 мм |  |  | 4: т; 5: 0.0015; 7: 0.0045; 8: 11447.45; 10: 51.51 | [12 empty] | Проволока канатная оцинкованная, диаметр 5,5 мм
| 999-9950 | Вспомогательные ненормируемые ресурсы (2% от Оплаты труда рабочих) |  |  | 4: руб; 5: 0.45; 7: 1.35; 8: 1; 10: 1.35 | [12 empty] | Вспомогательные ненормируемые ресурсы (2% от Оплаты труда рабочих)
| 1 | ОТ |  |  | 8: 22.32; 10: 66.96; 11: 30.64; 12: 2051.65 | [13 empty] | ОТ
| 2 | ЭМ |  |  | 8: 40.26; 10: 120.78 | [13 empty] | ЭМ
| 3 | в т.ч. ОТм |  |  | 8: 5.52; 10: 16.56; 11: 30.64; 12: 507.4 | [13 empty] | в т.ч. ОТм
| 4 | М |  |  | 8: 20; 10: 60 | [13 empty] | М
|  | ЗТ |  |  | 4: чел.-ч; 5: 2.25; 7: 6.75 | [14 empty] | ЗТ
|  | ЗТм |  |  | 4: чел.-ч; 5: 0.44; 7: 1.32 | [14 empty] | ЗТм
|  | Итого по расценке |  |  | 8: 82.58; 10: 247.74 | [15 empty] | Итого по расценке
|  | ФОТ |  |  | 10: 83.52; 12: 2559.05 | [14 empty] | ФОТ
| Пр/812-053.0-1 | НР Приборы, средства автоматизации и вычислительной техники |  |  | 4: %; 5: 90; 7: 90; 10: 75.17; 12: 2303.15 | [14 empty] | НР Приборы, средства автоматизации и вычислительной техники
| Пр/774-053.0 | СП Приборы, средства автоматизации и вычислительной техники |  |  | 4: %; 5: 46; 7: 46; 10: 38.42; 12: 1177.16 | [14 empty] | СП Приборы, средства автоматизации и вычислительной техники
|  | Всего по позиции |  |  | 10: 361.33 | [16 empty] | Всего по позиции
22 О | ТЦ_61.2.04.02_16_1657012967_21.08.2023_02 | Подвесной сигнализатор уровня ПСУ-1 в комплекте с кабелем. |  |  | шт |  |  | 2 | 7200 | 1.0221 | 2782.33 | 5.29 | 14718.53 | [9 empty] | Подвесной сигнализатор уровня ПСУ-1 в комплекте с кабелем.
|  | (Инженерное оборудование) | [29 empty] | (Инженерное оборудование)
|  | Цена=8640,0/1,2 | [30 empty] | Цена=8640,0/1,2
| Приказ от 04.08.2020 № 421/пр п.92в | Заготовительно-складские расходы для оборудования - 1,2% ПЗ=1,012 (ОЗП=1,012; ЭМ=1,012; МАТ=1,012) | [22 empty] | Заготовительно-складские расходы для оборудования - 1,2% ПЗ=1,012 (ОЗП=1,012; ЭМ=1,012; МАТ=1,012)
| Приказ от 04.08.2020 № 421/пр п.91 | Транспортные затраты, в случае невозможности их определения на основании расчета или по результатам конъюнктурного анализа (от отпускной цены оборудования) - до 3% ПЗ=1,01 (ОЗП=1,01; ЭМ=1,01; МАТ=1,01) | [22 empty] | Транспортные затраты, в случае невозможности их определения на основании расчета или по результатам конъюнктурного анализа (от отпускной цены оборудования) - до 3% ПЗ=1,01 (ОЗП=1,01; ЭМ=1,01; МАТ=1,01)
|  | Всего по позиции |  |  | 10: 2782.33; 12: 14718.53 | [16 empty] | Всего по позиции
23 | ТЦ_61.2.04.02_16_1657012967_21.08.2023_02 | Гидростатический датчик Aplisens SG25.S/0...10мH2O/ETFE-L=15м/RU в комплекте с кабелем и соединительной коробкой SG. |  |  | шт |  |  | 1 | 56675 | 1.0221 | 6945.88 | 8.34 | 57928.65 | [9 empty] | Гидростатический датчик Aplisens SG25.S/0...10мH2O/ETFE-L=15м/RU в комплекте с кабелем и соединительной коробкой SG.
|  | (Электротехнические установки на других объектах) | [29 empty] | (Электротехнические установки на других объектах)
|  | Цена=(63500.0+4510.0)/1.2 | [30 empty] | Цена=(63500.0+4510.0)/1.2
| Приказ от 04.08.2020 № 421/пр п.92в | Заготовительно-складские расходы для оборудования - 1,2% ПЗ=1,012 (ОЗП=1,012; ЭМ=1,012; МАТ=1,012) | [22 empty] | Заготовительно-складские расходы для оборудования - 1,2% ПЗ=1,012 (ОЗП=1,012; ЭМ=1,012; МАТ=1,012)
| Приказ от 04.08.2020 № 421/пр п.91 | Транспортные затраты, в случае невозможности их определения на основании расчета или по результатам конъюнктурного анализа (от отпускной цены оборудования) - до 3% ПЗ=1,01 (ОЗП=1,01; ЭМ=1,01; МАТ=1,01) | [22 empty] | Транспортные затраты, в случае невозможности их определения на основании расчета или по результатам конъюнктурного анализа (от отпускной цены оборудования) - до 3% ПЗ=1,01 (ОЗП=1,01; ЭМ=1,01; МАТ=1,01)
|  | Всего по позиции |  |  | 10: 6945.88; 12: 57928.65 | [16 empty] | Всего по позиции
24 | ФЕРм08-02-398-01 | Провод в лотках, сечением: до 6 мм2_ (для ПСУ-1) |  |  | 4: 100 м; 7: 0.3 | [9 empty] | Провод в лотках, сечением: до 6 мм2_ (для ПСУ-1)
|  | Объем=(15*2) / 100 | [21 empty] | Объем=(15*2) / 100
| 1-3-8 | Затраты труда рабочих (ср 3,8) |  |  | 4: чел.-ч; 5: 1.03; 7: 0.309; 8: 9.4; 10: 2.9 | [12 empty] | Затраты труда рабочих (ср 3,8)
| 91.05.05-015 | Краны на автомобильном ходу, грузоподъемность 16 т |  |  | 4: маш.час; 5: 0.01; 7: 0.003; 8: 115.4; 10: 0.35 | [12 empty] | Краны на автомобильном ходу, грузоподъемность 16 т
| 91.14.02-001 | Автомобили бортовые, грузоподъемность до 5 т |  |  | 4: маш.час; 5: 0.01; 7: 0.003; 8: 65.71; 10: 0.2 | [12 empty] | Автомобили бортовые, грузоподъемность до 5 т
| 01.7.06.05-0041 | Лента изоляционная прорезиненная односторонняя, ширина 20 мм, толщина 0,25-0,35 мм |  |  | 4: кг; 5: 0.16; 7: 0.048; 8: 30.4; 10: 1.46 | [12 empty] | Лента изоляционная прорезиненная односторонняя, ширина 20 мм, толщина 0,25-0,35 мм
| 01.7.06.07-0002 | Лента монтажная, тип ЛМ-5 |  |  | 4: 10 м; 5: 0.5; 7: 0.15; 8: 6.9; 10: 1.04 | [12 empty] | Лента монтажная, тип ЛМ-5
| 14.4.02.09-0001 | Краска |  |  | 4: кг; 5: 0.05; 7: 0.015; 8: 28.6; 10: 0.43 | [12 empty] | Краска
| 999-9950 | Вспомогательные ненормируемые ресурсы (2% от Оплаты труда рабочих) |  |  | 4: руб; 5: 0.19; 7: 0.057; 8: 1; 10: 0.06 | [12 empty] | Вспомогательные ненормируемые ресурсы (2% от Оплаты труда рабочих)
| 1 | ОТ |  |  | 8: 9.68; 10: 2.9; 11: 30.64; 12: 88.86 | [13 empty] | ОТ
| 2 | ЭМ |  |  | 8: 1.81; 10: 0.54 | [13 empty] | ЭМ
| 3 | в т.ч. ОТм |  |  | 8: 0.26; 10: 0.08; 11: 30.64; 12: 2.45 | [13 empty] | в т.ч. ОТм
| 4 | М |  |  | 8: 9.93; 10: 2.98 | [13 empty] | М
|  | ЗТ |  |  | 4: чел.-ч; 5: 1.03; 7: 0.309 | [14 empty] | ЗТ
|  | ЗТм |  |  | 4: чел.-ч; 5: 0.02; 7: 0.006 | [14 empty] | ЗТм
|  | Итого по расценке |  |  | 8: 21.42; 10: 6.42 | [15 empty] | Итого по расценке
|  | ФОТ |  |  | 10: 2.98; 12: 91.31 | [14 empty] | ФОТ
| Пр/812-049.3-1 | НР Электротехнические установки на других объектах |  |  | 4: %; 5: 97; 7: 97; 10: 2.89; 12: 88.57 | [14 empty] | НР Электротехнические установки на других объектах
| Пр/774-049.3 | СП Электротехнические установки на других объектах |  |  | 4: %; 5: 51; 7: 51; 10: 1.52; 12: 46.57 | [14 empty] | СП Электротехнические установки на других объектах
|  | Всего по позиции |  |  | 10: 10.83 | [16 empty] | Всего по позиции
25 | ФЕРм08-02-398-01 | Провод в лотках, сечением: до 6 мм2_ (для датчик Aplisens SG25) |  |  | 4: 100 м; 7: 0.15 | [9 empty] | Провод в лотках, сечением: до 6 мм2_ (для датчик Aplisens SG25)
|  | Объем=15 / 100 | [21 empty] | Объем=15 / 100
| 1-3-8 | Затраты труда рабочих (ср 3,8) |  |  | 4: чел.-ч; 5: 1.03; 7: 0.1545; 8: 9.4; 10: 1.45 | [12 empty] | Затраты труда рабочих (ср 3,8)
| 91.05.05-015 | Краны на автомобильном ходу, грузоподъемность 16 т |  |  | 4: маш.час; 5: 0.01; 7: 0.0015; 8: 115.4; 10: 0.17 | [12 empty] | Краны на автомобильном ходу, грузоподъемность 16 т
| 91.14.02-001 | Автомобили бортовые, грузоподъемность до 5 т |  |  | 4: маш.час; 5: 0.01; 7: 0.0015; 8: 65.71; 10: 0.1 | [12 empty] | Автомобили бортовые, грузоподъемность до 5 т
| 01.7.06.05-0041 | Лента изоляционная прорезиненная односторонняя, ширина 20 мм, толщина 0,25-0,35 мм |  |  | 4: кг; 5: 0.16; 7: 0.024; 8: 30.4; 10: 0.73 | [12 empty] | Лента изоляционная прорезиненная односторонняя, ширина 20 мм, толщина 0,25-0,35 мм
| 01.7.06.07-0002 | Лента монтажная, тип ЛМ-5 |  |  | 4: 10 м; 5: 0.5; 7: 0.075; 8: 6.9; 10: 0.52 | [12 empty] | Лента монтажная, тип ЛМ-5
| 14.4.02.09-0001 | Краска |  |  | 4: кг; 5: 0.05; 7: 0.0075; 8: 28.6; 10: 0.21 | [12 empty] | Краска
| 999-9950 | Вспомогательные ненормируемые ресурсы (2% от Оплаты труда рабочих) |  |  | 4: руб; 5: 0.19; 7: 0.0285; 8: 1; 10: 0.03 | [12 empty] | Вспомогательные ненормируемые ресурсы (2% от Оплаты труда рабочих)
| 1 | ОТ |  |  | 8: 9.68; 10: 1.45; 11: 30.64; 12: 44.43 | [13 empty] | ОТ
| 2 | ЭМ |  |  | 8: 1.81; 10: 0.27 | [13 empty] | ЭМ
| 3 | в т.ч. ОТм |  |  | 8: 0.26; 10: 0.04; 11: 30.64; 12: 1.23 | [13 empty] | в т.ч. ОТм
| 4 | М |  |  | 8: 9.93; 10: 1.49 | [13 empty] | М
|  | ЗТ |  |  | 4: чел.-ч; 5: 1.03; 7: 0.1545 | [14 empty] | ЗТ
|  | ЗТм |  |  | 4: чел.-ч; 5: 0.02; 7: 0.003 | [14 empty] | ЗТм
|  | Итого по расценке |  |  | 8: 21.42; 10: 3.21 | [15 empty] | Итого по расценке
|  | ФОТ |  |  | 10: 1.49; 12: 45.66 | [14 empty] | ФОТ
| Пр/812-049.3-1 | НР Электротехнические установки на других объектах |  |  | 4: %; 5: 97; 7: 97; 10: 1.45; 12: 44.29 | [14 empty] | НР Электротехнические установки на других объектах
| Пр/774-049.3 | СП Электротехнические установки на других объектах |  |  | 4: %; 5: 51; 7: 51; 10: 0.76; 12: 23.29 | [14 empty] | СП Электротехнические установки на других объектах
|  | Всего по позиции |  |  | 10: 5.42 | [16 empty] | Всего по позиции
26 | ФЕРм08-02-409-03 ПРИМ. | Труба винипластовая по установленным конструкциям, по стенам и колоннам с креплением скобами, диаметр: до 63 мм_ (для датчик Aplisens SG25) |  |  | 4: 100 м; 7: 0.06 | [9 empty] | Труба винипластовая по установленным конструкциям, по стенам и колоннам с креплением скобами, диаметр: до 63 мм_ (для датчик Aplisens SG25)
|  | Объем=6 / 100 | [21 empty] | Объем=6 / 100
| 1-3-8 | Затраты труда рабочих (ср 3,8) |  |  | 4: чел.-ч; 5: 31.28; 7: 1.8768; 8: 9.4; 10: 17.64 | [12 empty] | Затраты труда рабочих (ср 3,8)
| 91.05.05-015 | Краны на автомобильном ходу, грузоподъемность 16 т |  |  | 4: маш.час; 5: 0.35; 7: 0.021; 8: 115.4; 10: 2.42 | [12 empty] | Краны на автомобильном ходу, грузоподъемность 16 т
| 91.14.02-001 | Автомобили бортовые, грузоподъемность до 5 т |  |  | 4: маш.час; 5: 0.35; 7: 0.021; 8: 65.71; 10: 1.38 | [12 empty] | Автомобили бортовые, грузоподъемность до 5 т
| 91.17.04-233 | Установки для сварки ручной дуговой (постоянного тока) |  |  | 4: маш.час; 5: 2.16; 7: 0.1296; 8: 8.1; 10: 1.05 | [12 empty] | Установки для сварки ручной дуговой (постоянного тока)
| 01.7.11.07-0034 | Электроды сварочные Э42А, диаметр 4 мм |  |  | 4: кг; 5: 0.96; 7: 0.0576; 8: 10.57; 10: 0.61 | [12 empty] | Электроды сварочные Э42А, диаметр 4 мм
| 14.1.02.01-0002 | Клей БМК-5к |  |  | 4: кг; 5: 0.55; 7: 0.033; 8: 25.8; 10: 0.85 | [12 empty] | Клей БМК-5к
| 999-9950 | Вспомогательные ненормируемые ресурсы (2% от Оплаты труда рабочих) |  |  | 4: руб; 5: 5.88; 7: 0.3528; 8: 1; 10: 0.35 | [12 empty] | Вспомогательные ненормируемые ресурсы (2% от Оплаты труда рабочих)
| 1 | ОТ |  |  | 8: 294.03; 10: 17.64; 11: 30.64; 12: 540.49 | [13 empty] | ОТ
| 2 | ЭМ |  |  | 8: 80.89; 10: 4.85 | [13 empty] | ЭМ
| 3 | в т.ч. ОТм |  |  | 8: 8.79; 10: 0.53; 11: 30.64; 12: 16.24 | [13 empty] | в т.ч. ОТм
| 4 | М |  |  | 8: 30.22; 10: 1.81 | [13 empty] | М
|  | ЗТ |  |  | 4: чел.-ч; 5: 31.28; 7: 1.8768 | [14 empty] | ЗТ
|  | ЗТм |  |  | 4: чел.-ч; 5: 0.7; 7: 0.042 | [14 empty] | ЗТм
|  | Итого по расценке |  |  | 8: 405.14; 10: 24.3 | [15 empty] | Итого по расценке
|  | ФОТ |  |  | 10: 18.17; 12: 556.73 | [14 empty] | ФОТ
| Пр/812-049.3-1 | НР Электротехнические установки на других объектах |  |  | 4: %; 5: 97; 7: 97; 10: 17.62; 12: 540.03 | [14 empty] | НР Электротехнические установки на других объектах
| Пр/774-049.3 | СП Электротехнические установки на других объектах |  |  | 4: %; 5: 51; 7: 51; 10: 9.27; 12: 283.93 | [14 empty] | СП Электротехнические установки на других объектах
|  | Всего по позиции |  |  | 10: 51.19 | [16 empty] | Всего по позиции
27 | ФССЦ-24.3.01.03-0005 ПРИМ. | Трубы гладкие жесткие из ПВХ "DKC" диаметром: 63 мм_ (100 мм) |  |  | 4: 10 м; 7: 0.6; 8: 185.5; 10: 111.3 | [9 empty] | Трубы гладкие жесткие из ПВХ "DKC" диаметром: 63 мм_ (100 мм)
|  | (Материалы для монтажных работ) | [29 empty] | (Материалы для монтажных работ)
|  | Объем=6 / 10 | [21 empty] | Объем=6 / 10
|  | Всего по позиции |  |  | 10: 111.3 | [16 empty] | Всего по позиции
29 | ФЕРм11-02-001-01 | Прибор, устанавливаемый на резьбовых соединениях, масса: до 1,5 кг |  |  | 4: шт; 7: 2 | [9 empty] | Прибор, устанавливаемый на резьбовых соединениях, масса: до 1,5 кг
| 1-4-2 | Затраты труда рабочих (ср 4,2) |  |  | 4: чел.-ч; 5: 1.03; 7: 2.06; 8: 9.92; 10: 20.44 | [12 empty] | Затраты труда рабочих (ср 4,2)
| 01.1.02.08-0031 | Прокладки паронитовые |  |  | 4: кг; 5: 0.042; 7: 0.084; 8: 26.44; 10: 2.22 | [12 empty] | Прокладки паронитовые
| 999-9950 | Вспомогательные ненормируемые ресурсы (2% от Оплаты труда рабочих) |  |  | 4: руб; 5: 0.2; 7: 0.4; 8: 1; 10: 0.4 | [12 empty] | Вспомогательные ненормируемые ресурсы (2% от Оплаты труда рабочих)
| 1 | ОТ |  |  | 8: 10.22; 10: 20.44; 11: 30.64; 12: 626.28 | [13 empty] | ОТ
| 4 | М |  |  | 8: 1.31; 10: 2.62 | [13 empty] | М
|  | ЗТ |  |  | 4: чел.-ч; 5: 1.03; 7: 2.06 | [14 empty] | ЗТ
|  | Итого по расценке |  |  | 8: 11.53; 10: 23.06 | [15 empty] | Итого по расценке
|  | ФОТ |  |  | 10: 20.44; 12: 626.28 | [14 empty] | ФОТ
| Пр/812-053.0-1 | НР Приборы, средства автоматизации и вычислительной техники |  |  | 4: %; 5: 90; 7: 90; 10: 18.4; 12: 563.65 | [14 empty] | НР Приборы, средства автоматизации и вычислительной техники
| Пр/774-053.0 | СП Приборы, средства автоматизации и вычислительной техники |  |  | 4: %; 5: 46; 7: 46; 10: 9.4; 12: 288.09 | [14 empty] | СП Приборы, средства автоматизации и вычислительной техники
|  | Всего по позиции |  |  | 10: 50.86 | [16 empty] | Всего по позиции
30 | ТЦ_62.1.04.01_60_6027202799_21.08.2023_02 | Датчик давления ПД100И-ДИ1,0-127-0,5.6, IP68. |  |  | шт |  |  | 2 | 31880 | 1.0221 | 7814.19 | 8.34 | 65170.37 | [9 empty] | Датчик давления ПД100И-ДИ1,0-127-0,5.6, IP68.
|  | (Приборы, средства автоматизации и вычислительной техники) | [29 empty] | (Приборы, средства автоматизации и вычислительной техники)
|  | Цена=38256,0/1,2 | [30 empty] | Цена=38256,0/1,2
| Приказ от 04.08.2020 № 421/пр п.92в | Заготовительно-складские расходы для оборудования - 1,2% ПЗ=1,012 (ОЗП=1,012; ЭМ=1,012; МАТ=1,012) | [22 empty] | Заготовительно-складские расходы для оборудования - 1,2% ПЗ=1,012 (ОЗП=1,012; ЭМ=1,012; МАТ=1,012)
| Приказ от 04.08.2020 № 421/пр п.91 | Транспортные затраты, в случае невозможности их определения на основании расчета или по результатам конъюнктурного анализа (от отпускной цены оборудования) - до 3% ПЗ=1,01 (ОЗП=1,01; ЭМ=1,01; МАТ=1,01) | [22 empty] | Транспортные затраты, в случае невозможности их определения на основании расчета или по результатам конъюнктурного анализа (от отпускной цены оборудования) - до 3% ПЗ=1,01 (ОЗП=1,01; ЭМ=1,01; МАТ=1,01)
|  | Всего по позиции |  |  | 10: 7814.19; 12: 65170.37 | [16 empty] | Всего по позиции
31 | ФЕРм08-02-398-01 | Провод в лотках, сечением: до 6 мм2_ (для датчик ПД100И-ДИ1,0-127) |  |  | 4: 100 м; 7: 0.1 | [9 empty] | Провод в лотках, сечением: до 6 мм2_ (для датчик ПД100И-ДИ1,0-127)
|  | Объем=10 / 100 | [21 empty] | Объем=10 / 100
| 1-3-8 | Затраты труда рабочих (ср 3,8) |  |  | 4: чел.-ч; 5: 1.03; 7: 0.103; 8: 9.4; 10: 0.97 | [12 empty] | Затраты труда рабочих (ср 3,8)
| 91.05.05-015 | Краны на автомобильном ходу, грузоподъемность 16 т |  |  | 4: маш.час; 5: 0.01; 7: 0.001; 8: 115.4; 10: 0.12 | [12 empty] | Краны на автомобильном ходу, грузоподъемность 16 т
| 91.14.02-001 | Автомобили бортовые, грузоподъемность до 5 т |  |  | 4: маш.час; 5: 0.01; 7: 0.001; 8: 65.71; 10: 0.07 | [12 empty] | Автомобили бортовые, грузоподъемность до 5 т
| 01.7.06.05-0041 | Лента изоляционная прорезиненная односторонняя, ширина 20 мм, толщина 0,25-0,35 мм |  |  | 4: кг; 5: 0.16; 7: 0.016; 8: 30.4; 10: 0.49 | [12 empty] | Лента изоляционная прорезиненная односторонняя, ширина 20 мм, толщина 0,25-0,35 мм
| 01.7.06.07-0002 | Лента монтажная, тип ЛМ-5 |  |  | 4: 10 м; 5: 0.5; 7: 0.05; 8: 6.9; 10: 0.35 | [12 empty] | Лента монтажная, тип ЛМ-5
| 14.4.02.09-0001 | Краска |  |  | 4: кг; 5: 0.05; 7: 0.005; 8: 28.6; 10: 0.14 | [12 empty] | Краска
| 999-9950 | Вспомогательные ненормируемые ресурсы (2% от Оплаты труда рабочих) |  |  | 4: руб; 5: 0.19; 7: 0.019; 8: 1; 10: 0.02 | [12 empty] | Вспомогательные ненормируемые ресурсы (2% от Оплаты труда рабочих)
| 1 | ОТ |  |  | 8: 9.68; 10: 0.97; 11: 30.64; 12: 29.72 | [13 empty] | ОТ
| 2 | ЭМ |  |  | 8: 1.81; 10: 0.18 | [13 empty] | ЭМ
| 3 | в т.ч. ОТм |  |  | 8: 0.26; 10: 0.03; 11: 30.64; 12: 0.92 | [13 empty] | в т.ч. ОТм
| 4 | М |  |  | 8: 9.93; 10: 0.99 | [13 empty] | М
|  | ЗТ |  |  | 4: чел.-ч; 5: 1.03; 7: 0.103 | [14 empty] | ЗТ
|  | ЗТм |  |  | 4: чел.-ч; 5: 0.02; 7: 0.002 | [14 empty] | ЗТм
|  | Итого по расценке |  |  | 8: 21.42; 10: 2.14 | [15 empty] | Итого по расценке
|  | ФОТ |  |  | 10: 1; 12: 30.64 | [14 empty] | ФОТ
| Пр/812-049.3-1 | НР Электротехнические установки на других объектах |  |  | 4: %; 5: 97; 7: 97; 10: 0.97; 12: 29.72 | [14 empty] | НР Электротехнические установки на других объектах
| Пр/774-049.3 | СП Электротехнические установки на других объектах |  |  | 4: %; 5: 51; 7: 51; 10: 0.51; 12: 15.63 | [14 empty] | СП Электротехнические установки на других объектах
|  | Всего по позиции |  |  | 10: 3.62 | [16 empty] | Всего по позиции
32 | ФЕРм10-08-002-04 | Извещатель ОС автоматический: контактный, магнитоконтактный на открывание окон, дверей |  |  | 4: шт; 7: 2 | [9 empty] | Извещатель ОС автоматический: контактный, магнитоконтактный на открывание окон, дверей
| 1-4-0 | Затраты труда рабочих (ср 4) |  |  | 4: чел.-ч; 5: 0.84; 7: 1.68; 8: 9.62; 10: 16.16 | [12 empty] | Затраты труда рабочих (ср 4)
| 01.3.05.17-0002 | Канифоль сосновая |  |  | 4: кг; 5: 0.0002; 7: 0.0004; 8: 27.74; 10: 0.01 | [12 empty] | Канифоль сосновая
| 01.7.15.14-0168 | Шурупы с полукруглой головкой 5х70 мм |  |  | 4: т; 5: 0.0001; 7: 0.0002; 8: 12430; 10: 2.49 | [12 empty] | Шурупы с полукруглой головкой 5х70 мм
| 10.3.02.03-0012 | Припои оловянно-свинцовые бессурьмянистые, марка ПОС40 |  |  | 4: т; 5: 2e-06; 7: 4e-06; 8: 65750; 10: 0.26 | [12 empty] | Припои оловянно-свинцовые бессурьмянистые, марка ПОС40
| 14.1.04.02-0002 | Клей 88-СА |  |  | 4: кг; 5: 0.01; 7: 0.02; 8: 28.93; 10: 0.58 | [12 empty] | Клей 88-СА
| 24.3.01.01-0004 | Трубка электроизоляционная ПВХ-305, диаметр 6-10 мм |  |  | 4: кг; 5: 0.00142; 7: 0.00284; 8: 38.34; 10: 0.11 | [12 empty] | Трубка электроизоляционная ПВХ-305, диаметр 6-10 мм
| 999-9950 | Вспомогательные ненормируемые ресурсы (2% от Оплаты труда рабочих) |  |  | 4: руб; 5: 0.16; 7: 0.32; 8: 1; 10: 0.32 | [12 empty] | Вспомогательные ненормируемые ресурсы (2% от Оплаты труда рабочих)
| 1 | ОТ |  |  | 8: 8.08; 10: 16.16; 11: 30.64; 12: 495.14 | [13 empty] | ОТ
| 4 | М |  |  | 8: 1.88; 10: 3.76 | [13 empty] | М
|  | ЗТ |  |  | 4: чел.-ч; 5: 0.84; 7: 1.68 | [14 empty] | ЗТ
|  | Итого по расценке |  |  | 8: 9.96; 10: 19.92 | [15 empty] | Итого по расценке
|  | ФОТ |  |  | 10: 16.16; 12: 495.14 | [14 empty] | ФОТ
| Пр/812-051.1-1 | НР Прокладка и монтаж сетей связи |  |  | 4: %; 5: 90; 7: 90; 10: 14.54; 12: 445.63 | [14 empty] | НР Прокладка и монтаж сетей связи
| Пр/774-051.1 | СП Прокладка и монтаж сетей связи |  |  | 4: %; 5: 46; 7: 46; 10: 7.43; 12: 227.76 | [14 empty] | СП Прокладка и монтаж сетей связи
|  | Всего по позиции |  |  | 10: 41.89 | [16 empty] | Всего по позиции
33 О | ФССЦ-61.2.01.05-0032 | Извещатель охранный контактный: ИО 102-20/Б2М |  |  | 4: 100 шт; 7: 0.02; 8: 9925; 10: 198.5 | [9 empty] | Извещатель охранный контактный: ИО 102-20/Б2М
|  | (Инженерное оборудование) | [29 empty] | (Инженерное оборудование)
|  | Объем=2 / 100 | [21 empty] | Объем=2 / 100
|  | Всего по позиции |  |  | 10: 198.5 | [16 empty] | Всего по позиции
34 | ФЕРм08-03-594-07 | Светильник отдельно устанавливаемый: на подвесах (штангах) с количеством ламп в светильнике 2 |  |  | 4: 100 шт; 7: 0.02 | [9 empty] | Светильник отдельно устанавливаемый: на подвесах (штангах) с количеством ламп в светильнике 2
|  | Объем=2 / 100 | [21 empty] | Объем=2 / 100
| 1-4-2 | Затраты труда рабочих (ср 4,2) |  |  | 4: чел.-ч; 5: 118.4; 7: 2.368; 8: 9.92; 10: 23.49 | [12 empty] | Затраты труда рабочих (ср 4,2)
| 91.05.05-015 | Краны на автомобильном ходу, грузоподъемность 16 т |  |  | 4: маш.час; 5: 0.3; 7: 0.006; 8: 115.4; 10: 0.69 | [12 empty] | Краны на автомобильном ходу, грузоподъемность 16 т
| 91.14.02-001 | Автомобили бортовые, грузоподъемность до 5 т |  |  | 4: маш.час; 5: 0.3; 7: 0.006; 8: 65.71; 10: 0.39 | [12 empty] | Автомобили бортовые, грузоподъемность до 5 т
| 03.1.01.01-0002 | Гипс строительный Г-3 |  |  | 4: т; 5: 0.00315; 7: 6.3e-05; 8: 729.98; 10: 0.05 | [12 empty] | Гипс строительный Г-3
| 24.3.01.01-0002 | Трубка полихлорвиниловая |  |  | 4: кг; 5: 3.09; 7: 0.0618; 8: 35.7; 10: 2.21 | [12 empty] | Трубка полихлорвиниловая
| 999-9950 | Вспомогательные ненормируемые ресурсы (2% от Оплаты труда рабочих) |  |  | 4: руб; 5: 23.49; 7: 0.4698; 8: 1; 10: 0.47 | [12 empty] | Вспомогательные ненормируемые ресурсы (2% от Оплаты труда рабочих)
| 1 | ОТ |  |  | 8: 1174.53; 10: 23.49; 11: 30.64; 12: 719.73 | [13 empty] | ОТ
| 2 | ЭМ |  |  | 8: 54.33; 10: 1.09 | [13 empty] | ЭМ
| 3 | в т.ч. ОТм |  |  | 8: 7.53; 10: 0.15; 11: 30.64; 12: 4.6 | [13 empty] | в т.ч. ОТм
| 4 | М |  |  | 8: 136.1; 10: 2.72 | [13 empty] | М
|  | ЗТ |  |  | 4: чел.-ч; 5: 118.4; 7: 2.368 | [14 empty] | ЗТ
|  | ЗТм |  |  | 4: чел.-ч; 5: 0.6; 7: 0.012 | [14 empty] | ЗТм
|  | Итого по расценке |  |  | 8: 1364.96; 10: 27.3 | [15 empty] | Итого по расценке
|  | ФОТ |  |  | 10: 23.64; 12: 724.33 | [14 empty] | ФОТ
| Пр/812-049.3-1 | НР Электротехнические установки на других объектах |  |  | 4: %; 5: 97; 7: 97; 10: 22.93; 12: 702.6 | [14 empty] | НР Электротехнические установки на других объектах
| Пр/774-049.3 | СП Электротехнические установки на других объектах |  |  | 4: %; 5: 51; 7: 51; 10: 12.06; 12: 369.41 | [14 empty] | СП Электротехнические установки на других объектах
|  | Всего по позиции |  |  | 10: 62.29 | [16 empty] | Всего по позиции
35 О | ФССЦ-20.3.03.04-0067 | Светильник ЛСП 44-2х36 |  |  | 4: шт; 7: 2; 8: 321; 10: 642 | [9 empty] | Светильник ЛСП 44-2х36
|  | (Инженерное оборудование) | [29 empty] | (Инженерное оборудование)
|  | Всего по позиции |  |  | 10: 642 | [16 empty] | Всего по позиции
36 | ФЕРм08-03-593-06 | Светильник потолочный или настенный с креплением винтами или болтами для помещений: с нормальными условиями среды, одноламповый |  |  | 4: 100 шт; 7: 0.02 | [9 empty] | Светильник потолочный или настенный с креплением винтами или болтами для помещений: с нормальными условиями среды, одноламповый
|  | Объем=2 / 100 | [21 empty] | Объем=2 / 100
| 1-4-2 | Затраты труда рабочих (ср 4,2) |  |  | 4: чел.-ч; 5: 70.64; 7: 1.4128; 8: 9.92; 10: 14.01 | [12 empty] | Затраты труда рабочих (ср 4,2)
| 91.05.05-015 | Краны на автомобильном ходу, грузоподъемность 16 т |  |  | 4: маш.час; 5: 0.88; 7: 0.0176; 8: 115.4; 10: 2.03 | [12 empty] | Краны на автомобильном ходу, грузоподъемность 16 т
| 91.14.02-001 | Автомобили бортовые, грузоподъемность до 5 т |  |  | 4: маш.час; 5: 0.87; 7: 0.0174; 8: 65.71; 10: 1.14 | [12 empty] | Автомобили бортовые, грузоподъемность до 5 т
| 01.7.06.05-0041 | Лента изоляционная прорезиненная односторонняя, ширина 20 мм, толщина 0,25-0,35 мм |  |  | 4: кг; 5: 0.31; 7: 0.0062; 8: 30.4; 10: 0.19 | [12 empty] | Лента изоляционная прорезиненная односторонняя, ширина 20 мм, толщина 0,25-0,35 мм
| 01.7.15.04-0011 | Винты с полукруглой головкой, длина 50 мм |  |  | 4: т; 5: 0.00306; 7: 6.12e-05; 8: 12430; 10: 0.76 | [12 empty] | Винты с полукруглой головкой, длина 50 мм
| 01.7.15.07-0014 | Дюбели распорные полипропиленовые |  |  | 4: 100 шт; 5: 4.08; 7: 0.0816; 8: 86; 10: 7.02 | [12 empty] | Дюбели распорные полипропиленовые
| 20.5.04.10-0011 | Сжимы соединительные |  |  | 4: 100 шт; 5: 1.02; 7: 0.0204; 8: 100; 10: 2.04 | [12 empty] | Сжимы соединительные
| 999-9950 | Вспомогательные ненормируемые ресурсы (2% от Оплаты труда рабочих) |  |  | 4: руб; 5: 14.02; 7: 0.2804; 8: 1; 10: 0.28 | [12 empty] | Вспомогательные ненормируемые ресурсы (2% от Оплаты труда рабочих)
| 1 | ОТ |  |  | 8: 700.75; 10: 14.02; 11: 30.64; 12: 429.57 | [13 empty] | ОТ
| 2 | ЭМ |  |  | 8: 158.72; 10: 3.17 | [13 empty] | ЭМ
| 3 | в т.ч. ОТм |  |  | 8: 21.97; 10: 0.44; 11: 30.64; 12: 13.48 | [13 empty] | в т.ч. ОТм
| 4 | М |  |  | 8: 514.36; 10: 10.29 | [13 empty] | М
|  | ЗТ |  |  | 4: чел.-ч; 5: 70.64; 7: 1.4128 | [14 empty] | ЗТ
|  | ЗТм |  |  | 4: чел.-ч; 5: 1.75; 7: 0.035 | [14 empty] | ЗТм
|  | Итого по расценке |  |  | 8: 1373.83; 10: 27.48 | [15 empty] | Итого по расценке
|  | ФОТ |  |  | 10: 14.46; 12: 443.05 | [14 empty] | ФОТ
| Пр/812-049.3-1 | НР Электротехнические установки на других объектах |  |  | 4: %; 5: 97; 7: 97; 10: 14.03; 12: 429.76 | [14 empty] | НР Электротехнические установки на других объектах
| Пр/774-049.3 | СП Электротехнические установки на других объектах |  |  | 4: %; 5: 51; 7: 51; 10: 7.37; 12: 225.96 | [14 empty] | СП Электротехнические установки на других объектах
|  | Всего по позиции |  |  | 10: 48.88 | [16 empty] | Всего по позиции
37 О | ФССЦ-20.3.03.07-0041 ПРИМ. | Светильник для ЖКХ GM: G10-4-9-CM-хх-L00-P_ (ЖКХ-1601 круг) |  |  | 4: шт; 7: 1; 8: 156.37; 10: 156.37 | [9 empty] | Светильник для ЖКХ GM: G10-4-9-CM-хх-L00-P_ (ЖКХ-1601 круг)
|  | (Инженерное оборудование) | [29 empty] | (Инженерное оборудование)
|  | Всего по позиции |  |  | 10: 156.37 | [16 empty] | Всего по позиции
38 | ФЕРм08-03-591-01 | Выключатель: одноклавишный неутопленного типа при открытой проводке |  |  | 4: 100 шт; 7: 0.01 | [9 empty] | Выключатель: одноклавишный неутопленного типа при открытой проводке
|  | Объем=1 / 100 | [21 empty] | Объем=1 / 100
| 1-4-2 | Затраты труда рабочих (ср 4,2) |  |  | 4: чел.-ч; 5: 31.6; 7: 0.316; 8: 9.92; 10: 3.13 | [12 empty] | Затраты труда рабочих (ср 4,2)
| 91.05.05-015 | Краны на автомобильном ходу, грузоподъемность 16 т |  |  | 4: маш.час; 5: 0.03; 7: 0.0003; 8: 115.4; 10: 0.03 | [12 empty] | Краны на автомобильном ходу, грузоподъемность 16 т
| 91.14.02-001 | Автомобили бортовые, грузоподъемность до 5 т |  |  | 4: маш.час; 5: 0.02; 7: 0.0002; 8: 65.71; 10: 0.01 | [12 empty] | Автомобили бортовые, грузоподъемность до 5 т
| 01.7.06.05-0041 | Лента изоляционная прорезиненная односторонняя, ширина 20 мм, толщина 0,25-0,35 мм |  |  | 4: кг; 5: 0.11; 7: 0.0011; 8: 30.4; 10: 0.03 | [12 empty] | Лента изоляционная прорезиненная односторонняя, ширина 20 мм, толщина 0,25-0,35 мм
| 01.7.15.07-0014 | Дюбели распорные полипропиленовые |  |  | 4: 100 шт; 5: 1.02; 7: 0.0102; 8: 86; 10: 0.88 | [12 empty] | Дюбели распорные полипропиленовые
| 01.7.15.14-0161 | Шурупы с полукруглой головкой 2,5х20 мм |  |  | 4: т; 5: 0.00016; 7: 1.6e-06; 8: 29800; 10: 0.05 | [12 empty] | Шурупы с полукруглой головкой 2,5х20 мм
| 01.7.15.14-0165 | Шурупы с полукруглой головкой 4х40 мм |  |  | 4: т; 5: 0.0003; 7: 3e-06; 8: 12430; 10: 0.04 | [12 empty] | Шурупы с полукруглой головкой 4х40 мм
| 999-9950 | Вспомогательные ненормируемые ресурсы (2% от Оплаты труда рабочих) |  |  | 4: руб; 5: 6.27; 7: 0.0627; 8: 1; 10: 0.06 | [12 empty] | Вспомогательные ненормируемые ресурсы (2% от Оплаты труда рабочих)
| 1 | ОТ |  |  | 8: 313.47; 10: 3.13; 11: 30.64; 12: 95.9 | [13 empty] | ОТ
| 2 | ЭМ |  |  | 8: 4.77; 10: 0.05 | [13 empty] | ЭМ
| 3 | в т.ч. ОТм |  |  | 8: 0.64; 10: 0.01; 11: 30.64; 12: 0.31 | [13 empty] | в т.ч. ОТм
| 4 | М |  |  | 8: 105.83; 10: 1.06 | [13 empty] | М
|  | ЗТ |  |  | 4: чел.-ч; 5: 31.6; 7: 0.316 | [14 empty] | ЗТ
|  | ЗТм |  |  | 4: чел.-ч; 5: 0.05; 7: 0.0005 | [14 empty] | ЗТм
|  | Итого по расценке |  |  | 8: 424.07; 10: 4.24 | [15 empty] | Итого по расценке
|  | ФОТ |  |  | 10: 3.14; 12: 96.21 | [14 empty] | ФОТ
| Пр/812-049.3-1 | НР Электротехнические установки на других объектах |  |  | 4: %; 5: 97; 7: 97; 10: 3.05; 12: 93.32 | [14 empty] | НР Электротехнические установки на других объектах
| Пр/774-049.3 | СП Электротехнические установки на других объектах |  |  | 4: %; 5: 51; 7: 51; 10: 1.6; 12: 49.07 | [14 empty] | СП Электротехнические установки на других объектах
|  | Всего по позиции |  |  | 10: 8.89 | [16 empty] | Всего по позиции
39 | ТЦ_20.4.01.01_77_7722753969_22.08.2023_02 | Одноклавишный выключатель ВС20-1-ФСр (ИЭК) открыт установки |  |  | шт |  |  | 1 | 271.67 | 1.0205 | 33.24 | 8.34 | 277.24 | [9 empty] | Одноклавишный выключатель ВС20-1-ФСр (ИЭК) открыт установки
|  | (Материалы для монтажных работ) | [29 empty] | (Материалы для монтажных работ)
|  | Цена=326,0/1,2 | [30 empty] | Цена=326,0/1,2
| Приказ от 04.08.2020 № 421/пр п.92а | Заготовительно-складские расходы для материальных ресурсов (за исключением металлических конструкций) - 2% ПЗ=1,02 (ОЗП=1,02; ЭМ=1,02; МАТ=1,02) | [22 empty] | Заготовительно-складские расходы для материальных ресурсов (за исключением металлических конструкций) - 2% ПЗ=1,02 (ОЗП=1,02; ЭМ=1,02; МАТ=1,02)
| 15.03.01 | Транспортные расходы - 1,05% ПЗ=1,0005 (ОЗП=1,0005; ЭМ=1,0005; МАТ=1,0005) | [22 empty] | Транспортные расходы - 1,05% ПЗ=1,0005 (ОЗП=1,0005; ЭМ=1,0005; МАТ=1,0005)
|  | Всего по позиции |  |  | 10: 33.24; 12: 277.24 | [16 empty] | Всего по позиции
40 | ФЕРм08-02-409-09 | Труба гофрированная ПВХ для защиты проводов и кабелей по установленным конструкциям, по стенам, колоннам, потолкам, основанию пола |  |  | 4: 100 м; 7: 0.9 | [9 empty] | Труба гофрированная ПВХ для защиты проводов и кабелей по установленным конструкциям, по стенам, колоннам, потолкам, основанию пола
|  | Объем=(25+25+20+10+5+5) / 100 | [21 empty] | Объем=(25+25+20+10+5+5) / 100
| 1-3-6 | Затраты труда рабочих (ср 3,6) |  |  | 4: чел.-ч; 5: 15.2; 7: 13.68; 8: 9.18; 10: 125.58 | [12 empty] | Затраты труда рабочих (ср 3,6)
| 01.7.15.07-0152 | Дюбели с шурупом, размер 6х35 мм |  |  | 4: 100 шт; 5: 1.75; 7: 1.575; 8: 8; 10: 12.6 | [12 empty] | Дюбели с шурупом, размер 6х35 мм
| 999-9950 | Вспомогательные ненормируемые ресурсы (2% от Оплаты труда рабочих) |  |  | 4: руб; 5: 2.79; 7: 2.511; 8: 1; 10: 2.51 | [12 empty] | Вспомогательные ненормируемые ресурсы (2% от Оплаты труда рабочих)
| 1 | ОТ |  |  | 8: 139.54; 10: 125.59; 11: 30.64; 12: 3848.08 | [13 empty] | ОТ
| 4 | М |  |  | 8: 16.79; 10: 15.11 | [13 empty] | М
|  | ЗТ |  |  | 4: чел.-ч; 5: 15.2; 7: 13.68 | [14 empty] | ЗТ
|  | Итого по расценке |  |  | 8: 156.33; 10: 140.7 | [15 empty] | Итого по расценке
|  | ФОТ |  |  | 10: 125.59; 12: 3848.08 | [14 empty] | ФОТ
| Пр/812-049.3-1 | НР Электротехнические установки на других объектах |  |  | 4: %; 5: 97; 7: 97; 10: 121.82; 12: 3732.64 | [14 empty] | НР Электротехнические установки на других объектах
| Пр/774-049.3 | СП Электротехнические установки на других объектах |  |  | 4: %; 5: 51; 7: 51; 10: 64.05; 12: 1962.52 | [14 empty] | СП Электротехнические установки на других объектах
|  | Всего по позиции |  |  | 10: 326.57 | [16 empty] | Всего по позиции
41 | ФССЦ-24.3.03.05-0002 | Трубы полиэтиленовые гибкие гофрированные легкие без протяжки, номинальный внутренний диаметр 20 мм |  |  | 4: м; 7: 90; 8: 3; 10: 270 | [9 empty] | Трубы полиэтиленовые гибкие гофрированные легкие без протяжки, номинальный внутренний диаметр 20 мм
|  | (Материалы для монтажных работ) | [29 empty] | (Материалы для монтажных работ)
|  | Всего по позиции |  |  | 10: 270 | [16 empty] | Всего по позиции
42 | ФЕРм08-02-412-02 | Затягивание провода в проложенные трубы и металлические рукава первого одножильного или многожильного в общей оплетке, суммарное сечение: до 6 мм2 |  |  | 4: 100 м; 7: 0.65 | [9 empty] | Затягивание провода в проложенные трубы и металлические рукава первого одножильного или многожильного в общей оплетке, суммарное сечение: до 6 мм2
|  | Объем=(25+20+10+5+5) / 100 | [21 empty] | Объем=(25+20+10+5+5) / 100
| 1-3-8 | Затраты труда рабочих (ср 3,8) |  |  | 4: чел.-ч; 5: 5.39; 7: 3.5035; 8: 9.4; 10: 32.93 | [12 empty] | Затраты труда рабочих (ср 3,8)
| 91.05.05-015 | Краны на автомобильном ходу, грузоподъемность 16 т |  |  | 4: маш.час; 5: 0.02; 7: 0.013; 8: 115.4; 10: 1.5 | [12 empty] | Краны на автомобильном ходу, грузоподъемность 16 т
| 91.14.02-001 | Автомобили бортовые, грузоподъемность до 5 т |  |  | 4: маш.час; 5: 0.02; 7: 0.013; 8: 65.71; 10: 0.85 | [12 empty] | Автомобили бортовые, грузоподъемность до 5 т
| 01.7.06.05-0041 | Лента изоляционная прорезиненная односторонняя, ширина 20 мм, толщина 0,25-0,35 мм |  |  | 4: кг; 5: 0.16; 7: 0.104; 8: 30.4; 10: 3.16 | [12 empty] | Лента изоляционная прорезиненная односторонняя, ширина 20 мм, толщина 0,25-0,35 мм
| 01.7.07.20-0002 | Тальк молотый, сорт I |  |  | 4: т; 5: 0.0006; 7: 0.00039; 8: 1820; 10: 0.71 | [12 empty] | Тальк молотый, сорт I
| 14.4.02.09-0001 | Краска |  |  | 4: кг; 5: 0.02; 7: 0.013; 8: 28.6; 10: 0.37 | [12 empty] | Краска
| 20.2.01.05-0003 | Гильзы кабельные медные ГМ 6 |  |  | 4: 100 шт; 5: 0.05; 7: 0.0325; 8: 110; 10: 3.58 | [12 empty] | Гильзы кабельные медные ГМ 6
| 20.2.02.01-0012 | Втулки, диаметр 22 мм |  |  | 4: 1000 шт; 5: 0.0122; 7: 0.00793; 8: 119; 10: 0.94 | [12 empty] | Втулки, диаметр 22 мм
| 999-9950 | Вспомогательные ненормируемые ресурсы (2% от Оплаты труда рабочих) |  |  | 4: руб; 5: 1.01; 7: 0.6565; 8: 1; 10: 0.66 | [12 empty] | Вспомогательные ненормируемые ресурсы (2% от Оплаты труда рабочих)
| 1 | ОТ |  |  | 8: 50.67; 10: 32.94; 11: 30.64; 12: 1009.28 | [13 empty] | ОТ
| 2 | ЭМ |  |  | 8: 3.62; 10: 2.35 | [13 empty] | ЭМ
| 3 | в т.ч. ОТм |  |  | 8: 0.5; 10: 0.33; 11: 30.64; 12: 10.11 | [13 empty] | в т.ч. ОТм
| 4 | М |  |  | 8: 14.48; 10: 9.41 | [13 empty] | М
|  | ЗТ |  |  | 4: чел.-ч; 5: 5.39; 7: 3.5035 | [14 empty] | ЗТ
|  | ЗТм |  |  | 4: чел.-ч; 5: 0.04; 7: 0.026 | [14 empty] | ЗТм
|  | Итого по расценке |  |  | 8: 68.77; 10: 44.7 | [15 empty] | Итого по расценке
|  | ФОТ |  |  | 10: 33.27; 12: 1019.39 | [14 empty] | ФОТ
| Пр/812-049.3-1 | НР Электротехнические установки на других объектах |  |  | 4: %; 5: 97; 7: 97; 10: 32.27; 12: 988.81 | [14 empty] | НР Электротехнические установки на других объектах
| Пр/774-049.3 | СП Электротехнические установки на других объектах |  |  | 4: %; 5: 51; 7: 51; 10: 16.97; 12: 519.89 | [14 empty] | СП Электротехнические установки на других объектах
|  | Всего по позиции |  |  | 10: 93.94 | [16 empty] | Всего по позиции
43 | ФССЦ-21.1.06.09-0151 | Кабель силовой с медными жилами ВВГнг(A)-LS 3х1,5-660 |  |  | 4: 1000 м; 7: 0.045; 8: 4832.12; 10: 217.45 | [9 empty] | Кабель силовой с медными жилами ВВГнг(A)-LS 3х1,5-660
|  | (Материалы для монтажных работ) | [29 empty] | (Материалы для монтажных работ)
|  | Объем=(25+20) / 1000 | [21 empty] | Объем=(25+20) / 1000
|  | Всего по позиции |  |  | 10: 217.45 | [16 empty] | Всего по позиции
44 | ТЦ_21.2.03.03_77_7721801761_22.08.2023_02 | Провод силовой гибкий ПВСнг-LS 2х0,75 |  |  | м |  |  | 15 | 20.83 | 1.0208 | 38.24 | 8.34 | 318.95 | [9 empty] | Провод силовой гибкий ПВСнг-LS 2х0,75
|  | (Материалы для монтажных работ) | [29 empty] | (Материалы для монтажных работ)
|  | Объем=10+5 | [21 empty] | Объем=10+5
|  | Цена=24,99/1,2 | [30 empty] | Цена=24,99/1,2
| Приказ от 04.08.2020 № 421/пр п.92а | Заготовительно-складские расходы для материальных ресурсов (за исключением металлических конструкций) - 2% ПЗ=1,02 (ОЗП=1,02; ЭМ=1,02; МАТ=1,02) | [22 empty] | Заготовительно-складские расходы для материальных ресурсов (за исключением металлических конструкций) - 2% ПЗ=1,02 (ОЗП=1,02; ЭМ=1,02; МАТ=1,02)
| 15.03.02 | Транспортные расходы - 1,08% ПЗ=1,0008 (ОЗП=1,0008; ЭМ=1,0008; МАТ=1,0008) | [22 empty] | Транспортные расходы - 1,08% ПЗ=1,0008 (ОЗП=1,0008; ЭМ=1,0008; МАТ=1,0008)
|  | Всего по позиции |  |  | 10: 38.24; 12: 318.95 | [16 empty] | Всего по позиции
45 | ФССЦ-21.1.06.04-0101 ПРИМ. | Кабель монтажный МКЭШ 2х0,75-500 _ (МКЭШнг(А)-LS 2х0.75) |  |  | 4: 1000 м; 7: 0.005; 8: 4947.03; 10: 24.74 | [9 empty] | Кабель монтажный МКЭШ 2х0,75-500 _ (МКЭШнг(А)-LS 2х0.75)
|  | (Материалы для монтажных работ) | [29 empty] | (Материалы для монтажных работ)
|  | Объем=5 / 1000 | [21 empty] | Объем=5 / 1000
|  | Всего по позиции |  |  | 10: 24.74 | [16 empty] | Всего по позиции
46 | ФЕРм08-02-412-03 | Затягивание провода в проложенные трубы и металлические рукава первого одножильного или многожильного в общей оплетке, суммарное сечение: до 16 мм2 |  |  | 4: 100 м; 7: 0.25 | [9 empty] | Затягивание провода в проложенные трубы и металлические рукава первого одножильного или многожильного в общей оплетке, суммарное сечение: до 16 мм2
|  | Объем=25 / 100 | [21 empty] | Объем=25 / 100
| 1-3-8 | Затраты труда рабочих (ср 3,8) |  |  | 4: чел.-ч; 5: 6.29; 7: 1.5725; 8: 9.4; 10: 14.78 | [12 empty] | Затраты труда рабочих (ср 3,8)
| 91.05.05-015 | Краны на автомобильном ходу, грузоподъемность 16 т |  |  | 4: маш.час; 5: 0.03; 7: 0.0075; 8: 115.4; 10: 0.87 | [12 empty] | Краны на автомобильном ходу, грузоподъемность 16 т
| 91.14.02-001 | Автомобили бортовые, грузоподъемность до 5 т |  |  | 4: маш.час; 5: 0.03; 7: 0.0075; 8: 65.71; 10: 0.49 | [12 empty] | Автомобили бортовые, грузоподъемность до 5 т
| 01.7.06.05-0041 | Лента изоляционная прорезиненная односторонняя, ширина 20 мм, толщина 0,25-0,35 мм |  |  | 4: кг; 5: 0.32; 7: 0.08; 8: 30.4; 10: 2.43 | [12 empty] | Лента изоляционная прорезиненная односторонняя, ширина 20 мм, толщина 0,25-0,35 мм
| 01.7.07.20-0002 | Тальк молотый, сорт I |  |  | 4: т; 5: 0.00105; 7: 0.0002625; 8: 1820; 10: 0.48 | [12 empty] | Тальк молотый, сорт I
| 14.4.02.09-0001 | Краска |  |  | 4: кг; 5: 0.02; 7: 0.005; 8: 28.6; 10: 0.14 | [12 empty] | Краска
| 20.2.01.05-0005 | Гильзы кабельные медные ГМ 16 |  |  | 4: 100 шт; 5: 0.05; 7: 0.0125; 8: 143; 10: 1.79 | [12 empty] | Гильзы кабельные медные ГМ 16
| 20.2.02.01-0013 | Втулки, диаметр 28 мм |  |  | 4: 1000 шт; 5: 0.0122; 7: 0.00305; 8: 176.21; 10: 0.54 | [12 empty] | Втулки, диаметр 28 мм
| 999-9950 | Вспомогательные ненормируемые ресурсы (2% от Оплаты труда рабочих) |  |  | 4: руб; 5: 1.18; 7: 0.295; 8: 1; 10: 0.3 | [12 empty] | Вспомогательные ненормируемые ресурсы (2% от Оплаты труда рабочих)
| 1 | ОТ |  |  | 8: 59.13; 10: 14.78; 11: 30.64; 12: 452.86 | [13 empty] | ОТ
| 2 | ЭМ |  |  | 8: 5.43; 10: 1.36 | [13 empty] | ЭМ
| 3 | в т.ч. ОТм |  |  | 8: 0.76; 10: 0.19; 11: 30.64; 12: 5.82 | [13 empty] | в т.ч. ОТм
| 4 | М |  |  | 8: 22.69; 10: 5.67 | [13 empty] | М
|  | ЗТ |  |  | 4: чел.-ч; 5: 6.29; 7: 1.5725 | [14 empty] | ЗТ
|  | ЗТм |  |  | 4: чел.-ч; 5: 0.06; 7: 0.015 | [14 empty] | ЗТм
|  | Итого по расценке |  |  | 8: 87.25; 10: 21.81 | [15 empty] | Итого по расценке
|  | ФОТ |  |  | 10: 14.97; 12: 458.68 | [14 empty] | ФОТ
| Пр/812-049.3-1 | НР Электротехнические установки на других объектах |  |  | 4: %; 5: 97; 7: 97; 10: 14.52; 12: 444.92 | [14 empty] | НР Электротехнические установки на других объектах
| Пр/774-049.3 | СП Электротехнические установки на других объектах |  |  | 4: %; 5: 51; 7: 51; 10: 7.63; 12: 233.93 | [14 empty] | СП Электротехнические установки на других объектах
|  | Всего по позиции |  |  | 10: 43.96 | [16 empty] | Всего по позиции
47 | ФССЦ-21.1.06.09-0152 | Кабель силовой с медными жилами ВВГнг(A)-LS 3х2,5-660 |  |  | 4: 1000 м; 7: 0.025; 8: 6920.41; 10: 173.01 | [9 empty] | Кабель силовой с медными жилами ВВГнг(A)-LS 3х2,5-660
|  | (Электротехнические установки на других объектах) | [29 empty] | (Электротехнические установки на других объектах)
|  | Объем=25 / 1000 | [21 empty] | Объем=25 / 1000
|  | Всего по позиции |  |  | 10: 173.01 | [16 empty] | Всего по позиции
48 | ФЕРм08-03-602-02 ПРИМ. | Электроплита_ (конвектор) |  |  | 4: шт; 7: 2 | [9 empty] | Электроплита_ (конвектор)
| 1-4-2 | Затраты труда рабочих (ср 4,2) |  |  | 4: чел.-ч; 5: 1.91; 7: 3.82; 8: 9.92; 10: 37.89 | [12 empty] | Затраты труда рабочих (ср 4,2)
| 91.05.05-015 | Краны на автомобильном ходу, грузоподъемность 16 т |  |  | 4: маш.час; 5: 0.01; 7: 0.02; 8: 115.4; 10: 2.31 | [12 empty] | Краны на автомобильном ходу, грузоподъемность 16 т
| 91.14.02-001 | Автомобили бортовые, грузоподъемность до 5 т |  |  | 4: маш.час; 5: 0.01; 7: 0.02; 8: 65.71; 10: 1.31 | [12 empty] | Автомобили бортовые, грузоподъемность до 5 т
| 999-9950 | Вспомогательные ненормируемые ресурсы (2% от Оплаты труда рабочих) |  |  | 4: руб; 5: 0.38; 7: 0.76; 8: 1; 10: 0.76 | [12 empty] | Вспомогательные ненормируемые ресурсы (2% от Оплаты труда рабочих)
| 1 | ОТ |  |  | 8: 18.95; 10: 37.9; 11: 30.64; 12: 1161.26 | [13 empty] | ОТ
| 2 | ЭМ |  |  | 8: 1.81; 10: 3.62 | [13 empty] | ЭМ
| 3 | в т.ч. ОТм |  |  | 8: 0.26; 10: 0.52; 11: 30.64; 12: 15.93 | [13 empty] | в т.ч. ОТм
| 4 | М |  |  | 8: 0.38; 10: 0.76 | [13 empty] | М
|  | ЗТ |  |  | 4: чел.-ч; 5: 1.91; 7: 3.82 | [14 empty] | ЗТ
|  | ЗТм |  |  | 4: чел.-ч; 5: 0.02; 7: 0.04 | [14 empty] | ЗТм
|  | Итого по расценке |  |  | 8: 21.14; 10: 42.28 | [15 empty] | Итого по расценке
|  | ФОТ |  |  | 10: 38.42; 12: 1177.19 | [14 empty] | ФОТ
| Пр/812-049.3-1 | НР Электротехнические установки на других объектах |  |  | 4: %; 5: 97; 7: 97; 10: 37.27; 12: 1141.87 | [14 empty] | НР Электротехнические установки на других объектах
| Пр/774-049.3 | СП Электротехнические установки на других объектах |  |  | 4: %; 5: 51; 7: 51; 10: 19.59; 12: 600.37 | [14 empty] | СП Электротехнические установки на других объектах
|  | Всего по позиции |  |  | 10: 99.14 | [16 empty] | Всего по позиции
49 | ТЦ_63.3.01.01_77_7722753969_22.08.2023_02 | Конвектор Ресанта ОК-2000СН | [5 empty] | 2 | 3408.33 | 1.0221 | 835.42 | 8.34 | 6967.44 | [9 empty] | Конвектор Ресанта ОК-2000СН
|  | (Электротехнические установки на других объектах) | [29 empty] | (Электротехнические установки на других объектах)
|  | Цена=4090,0/1,2 | [30 empty] | Цена=4090,0/1,2
| Приказ от 04.08.2020 № 421/пр п.92в | Заготовительно-складские расходы для оборудования - 1,2% ПЗ=1,012 (ОЗП=1,012; ЭМ=1,012; МАТ=1,012) | [22 empty] | Заготовительно-складские расходы для оборудования - 1,2% ПЗ=1,012 (ОЗП=1,012; ЭМ=1,012; МАТ=1,012)
| Приказ от 04.08.2020 № 421/пр п.91 | Транспортные затраты, в случае невозможности их определения на основании расчета или по результатам конъюнктурного анализа (от отпускной цены оборудования) - до 3% ПЗ=1,01 (ОЗП=1,01; ЭМ=1,01; МАТ=1,01) | [22 empty] | Транспортные затраты, в случае невозможности их определения на основании расчета или по результатам конъюнктурного анализа (от отпускной цены оборудования) - до 3% ПЗ=1,01 (ОЗП=1,01; ЭМ=1,01; МАТ=1,01)
|  | Всего по позиции |  |  | 10: 835.42; 12: 6967.44 | [16 empty] | Всего по позиции
50 | ФЕРм08-03-591-08 | Розетка штепсельная: неутопленного типа при открытой проводке |  |  | 4: 100 шт; 7: 0.03 | [9 empty] | Розетка штепсельная: неутопленного типа при открытой проводке
|  | Объем=(2+1) / 100 | [21 empty] | Объем=(2+1) / 100
| 1-4-2 | Затраты труда рабочих (ср 4,2) |  |  | 4: чел.-ч; 5: 34.56; 7: 1.0368; 8: 9.92; 10: 10.29 | [12 empty] | Затраты труда рабочих (ср 4,2)
| 91.05.05-015 | Краны на автомобильном ходу, грузоподъемность 16 т |  |  | 4: маш.час; 5: 0.03; 7: 0.0009; 8: 115.4; 10: 0.1 | [12 empty] | Краны на автомобильном ходу, грузоподъемность 16 т
| 91.14.02-001 | Автомобили бортовые, грузоподъемность до 5 т |  |  | 4: маш.час; 5: 0.02; 7: 0.0006; 8: 65.71; 10: 0.04 | [12 empty] | Автомобили бортовые, грузоподъемность до 5 т
| 01.7.06.05-0041 | Лента изоляционная прорезиненная односторонняя, ширина 20 мм, толщина 0,25-0,35 мм |  |  | 4: кг; 5: 0.11; 7: 0.0033; 8: 30.4; 10: 0.1 | [12 empty] | Лента изоляционная прорезиненная односторонняя, ширина 20 мм, толщина 0,25-0,35 мм
| 01.7.15.07-0014 | Дюбели распорные полипропиленовые |  |  | 4: 100 шт; 5: 1.02; 7: 0.0306; 8: 86; 10: 2.63 | [12 empty] | Дюбели распорные полипропиленовые
| 01.7.15.14-0161 | Шурупы с полукруглой головкой 2,5х20 мм |  |  | 4: т; 5: 0.00016; 7: 4.8e-06; 8: 29800; 10: 0.14 | [12 empty] | Шурупы с полукруглой головкой 2,5х20 мм
| 01.7.15.14-0165 | Шурупы с полукруглой головкой 4х40 мм |  |  | 4: т; 5: 0.0003; 7: 9e-06; 8: 12430; 10: 0.11 | [12 empty] | Шурупы с полукруглой головкой 4х40 мм
| 999-9950 | Вспомогательные ненормируемые ресурсы (2% от Оплаты труда рабочих) |  |  | 4: руб; 5: 6.86; 7: 0.2058; 8: 1; 10: 0.21 | [12 empty] | Вспомогательные ненормируемые ресурсы (2% от Оплаты труда рабочих)
| 1 | ОТ |  |  | 8: 342.84; 10: 10.29; 11: 30.64; 12: 315.29 | [13 empty] | ОТ
| 2 | ЭМ |  |  | 8: 4.77; 10: 0.14 | [13 empty] | ЭМ
| 3 | в т.ч. ОТм |  |  | 8: 0.64; 10: 0.02; 11: 30.64; 12: 0.61 | [13 empty] | в т.ч. ОТм
| 4 | М |  |  | 8: 106.42; 10: 3.19 | [13 empty] | М
|  | ЗТ |  |  | 4: чел.-ч; 5: 34.56; 7: 1.0368 | [14 empty] | ЗТ
|  | ЗТм |  |  | 4: чел.-ч; 5: 0.05; 7: 0.0015 | [14 empty] | ЗТм
|  | Итого по расценке |  |  | 8: 454.03; 10: 13.62 | [15 empty] | Итого по расценке
|  | ФОТ |  |  | 10: 10.31; 12: 315.9 | [14 empty] | ФОТ
| Пр/812-049.3-1 | НР Электротехнические установки на других объектах |  |  | 4: %; 5: 97; 7: 97; 10: 10; 12: 306.42 | [14 empty] | НР Электротехнические установки на других объектах
| Пр/774-049.3 | СП Электротехнические установки на других объектах |  |  | 4: %; 5: 51; 7: 51; 10: 5.26; 12: 161.11 | [14 empty] | СП Электротехнические установки на других объектах
|  | Всего по позиции |  |  | 10: 28.88 | [16 empty] | Всего по позиции
51 | ТЦ_20.4.03.05_77_7722753969_22.08.2023_02 | Розетка РСб20-3-ФСр 1м |  |  | шт |  |  | 2 | 294.17 | 1.0205 | 71.99 | 8.34 | 600.41 | [9 empty] | Розетка РСб20-3-ФСр 1м
|  | (Электротехнические установки на других объектах) | [29 empty] | (Электротехнические установки на других объектах)
|  | Цена=353,0/1,2 | [30 empty] | Цена=353,0/1,2
| Приказ от 04.08.2020 № 421/пр п.92а | Заготовительно-складские расходы для материальных ресурсов (за исключением металлических конструкций) - 2% ПЗ=1,02 (ОЗП=1,02; ЭМ=1,02; МАТ=1,02) | [22 empty] | Заготовительно-складские расходы для материальных ресурсов (за исключением металлических конструкций) - 2% ПЗ=1,02 (ОЗП=1,02; ЭМ=1,02; МАТ=1,02)
| 15.03.01 | Транспортные расходы - 1,05% ПЗ=1,0005 (ОЗП=1,0005; ЭМ=1,0005; МАТ=1,0005) | [22 empty] | Транспортные расходы - 1,05% ПЗ=1,0005 (ОЗП=1,0005; ЭМ=1,0005; МАТ=1,0005)
|  | Всего по позиции |  |  | 10: 71.99; 12: 600.41 | [16 empty] | Всего по позиции
52 | ТЦ_20.4.03.05_63_6318025390_22.08.2023_02 | Розетка РСб20-3-ФСр 2м |  |  | шт |  |  | 1 | 620.47 | 1.0205 | 75.92 | 8.34 | 633.2 | [9 empty] | Розетка РСб20-3-ФСр 2м
|  | (Электротехнические установки на других объектах) | [29 empty] | (Электротехнические установки на других объектах)
|  | Цена=744,56/1,2 | [30 empty] | Цена=744,56/1,2
| Приказ от 04.08.2020 № 421/пр п.92а | Заготовительно-складские расходы для материальных ресурсов (за исключением металлических конструкций) - 2% ПЗ=1,02 (ОЗП=1,02; ЭМ=1,02; МАТ=1,02) | [22 empty] | Заготовительно-складские расходы для материальных ресурсов (за исключением металлических конструкций) - 2% ПЗ=1,02 (ОЗП=1,02; ЭМ=1,02; МАТ=1,02)
| 15.03.01 | Транспортные расходы - 1,05% ПЗ=1,0005 (ОЗП=1,0005; ЭМ=1,0005; МАТ=1,0005) | [22 empty] | Транспортные расходы - 1,05% ПЗ=1,0005 (ОЗП=1,0005; ЭМ=1,0005; МАТ=1,0005)
|  | Всего по позиции |  |  | 10: 75.92; 12: 633.2 | [16 empty] | Всего по позиции
53 | ФЕР20-03-002-01 | Установка вентиляторов осевых массой: до 0,025 т | [20 empty] | Установка вентиляторов осевых массой: до 0,025 т | bar: 4; 7
| 1-4-0 | Затраты труда рабочих (ср 4) |  |  | 4: чел.-ч; 5: 3.65; 7: 3.65; 8: 9.62; 10: 35.11 | [12 empty] | Затраты труда рабочих (ср 4)
| 91.05.05-015 | Краны на автомобильном ходу, грузоподъемность 16 т |  |  | 4: маш.час; 5: 0.01; 7: 0.01; 8: 115.4; 10: 1.15 | [12 empty] | Краны на автомобильном ходу, грузоподъемность 16 т
| 91.06.03-047 | Лебедки ручные и рычажные тяговым усилием 31,39 кН (3,2 т) |  |  | 4: маш.час; 5: 0.91; 7: 0.91; 8: 3.12; 10: 2.84 | [12 empty] | Лебедки ручные и рычажные тяговым усилием 31,39 кН (3,2 т)
| 91.14.02-001 | Автомобили бортовые, грузоподъемность до 5 т |  |  | 4: маш.час; 5: 0.04; 7: 0.04; 8: 65.71; 10: 2.63 | [12 empty] | Автомобили бортовые, грузоподъемность до 5 т
| 01.7.15.03-0042 | Болты с гайками и шайбами строительные |  |  | 4: кг; 5: 0.02; 7: 0.02; 8: 9.04; 10: 0.18 | [12 empty] | Болты с гайками и шайбами строительные
| 01.7.19.04-0031 | Прокладки резиновые (пластина техническая прессованная) |  |  | 4: кг; 5: 0.08; 7: 0.08; 8: 23.09; 10: 1.85 | [12 empty] | Прокладки резиновые (пластина техническая прессованная)
| 1 | ОТ |  |  | 8: 35.11; 10: 35.11; 11: 30.64; 12: 1075.77 | [13 empty] | ОТ
| 2 | ЭМ |  |  | 8: 6.62; 10: 6.62 | [13 empty] | ЭМ
| 3 | в т.ч. ОТм |  |  | 8: 0.6; 10: 0.6; 11: 30.64; 12: 18.38 | [13 empty] | в т.ч. ОТм
| 4 | М |  |  | 8: 2.03; 10: 2.03 | [13 empty] | М
|  | ЗТ |  |  | 4: чел.-ч; 5: 3.65; 7: 3.65 | [14 empty] | ЗТ
|  | ЗТм |  |  | 4: чел.-ч; 5: 0.05; 7: 0.05 | [14 empty] | ЗТм
|  | Итого по расценке |  |  | 8: 43.76; 10: 43.76 | [15 empty] | Итого по расценке
|  | ФОТ |  |  | 10: 35.71; 12: 1094.15 | [14 empty] | ФОТ
| Пр/812-016.0-1, Приказ № 812/пр от 21.12.2020 п.25 | НР Сантехнические работы - внутренние (трубопроводы, водопровод, канализация, отопление, газоснабжение, вентиляция и кондиционирование воздуха) |  |  | % | 121 | 0.9 | 108.9 |  |  | 38.89 |  | 1191.53 | [14 empty] | НР Сантехнические работы - внутренние (трубопроводы, водопровод, канализация, отопление, газоснабжение, вентиляция и кондиционирование воздуха)
| Пр/774-016.0, Приказ № 774/пр от 11.12.2020 п.16 | СП Сантехнические работы - внутренние (трубопроводы, водопровод, канализация, отопление, газоснабжение, вентиляция и кондиционирование воздуха) |  |  | % | 72 | 0.85 | 61.2 |  |  | 21.85 |  | 669.62 | [14 empty] | СП Сантехнические работы - внутренние (трубопроводы, водопровод, канализация, отопление, газоснабжение, вентиляция и кондиционирование воздуха)
|  | Всего по позиции |  |  | 10: 104.5 | [16 empty] | Всего по позиции
54 О | ТЦ_64.1.01.04_77_771887248417_22.08.2023_02 | Вентилятор Era Storm YWF2E 250 осевой |  |  | шт |  |  | 1 | 7270.83 | 1.0221 | 1404.85 | 5.29 | 7431.66 | [9 empty] | Вентилятор Era Storm YWF2E 250 осевой
|  | (Инженерное оборудование) | [29 empty] | (Инженерное оборудование)
|  | Цена=8725/1,2 | [30 empty] | Цена=8725/1,2
| Приказ от 04.08.2020 № 421/пр п.92в | Заготовительно-складские расходы для оборудования - 1,2% ПЗ=1,012 (ОЗП=1,012; ЭМ=1,012; МАТ=1,012) | [22 empty] | Заготовительно-складские расходы для оборудования - 1,2% ПЗ=1,012 (ОЗП=1,012; ЭМ=1,012; МАТ=1,012)
| Приказ от 04.08.2020 № 421/пр п.91 | Транспортные затраты, в случае невозможности их определения на основании расчета или по результатам конъюнктурного анализа (от отпускной цены оборудования) - до 3% ПЗ=1,01 (ОЗП=1,01; ЭМ=1,01; МАТ=1,01) | [22 empty] | Транспортные затраты, в случае невозможности их определения на основании расчета или по результатам конъюнктурного анализа (от отпускной цены оборудования) - до 3% ПЗ=1,01 (ОЗП=1,01; ЭМ=1,01; МАТ=1,01)
|  | Всего по позиции |  |  | 10: 1404.85; 12: 7431.66 | [16 empty] | Всего по позиции
55 | ФЕРм08-03-575-01 | Прибор или аппарат | [20 empty] | Прибор или аппарат | bar: 4; 7
| 1-4-2 | Затраты труда рабочих (ср 4,2) |  |  | 4: чел.-ч; 5: 1.03; 7: 1.03; 8: 9.92; 10: 10.22 | [12 empty] | Затраты труда рабочих (ср 4,2)
| 01.7.15.03-0042 | Болты с гайками и шайбами строительные |  |  | 4: кг; 5: 0.02; 7: 0.02; 8: 9.04; 10: 0.18 | [12 empty] | Болты с гайками и шайбами строительные
| 999-9950 | Вспомогательные ненормируемые ресурсы (2% от Оплаты труда рабочих) |  |  | 4: руб; 5: 0.2; 7: 0.2; 8: 1; 10: 0.2 | [12 empty] | Вспомогательные ненормируемые ресурсы (2% от Оплаты труда рабочих)
| 1 | ОТ |  |  | 8: 10.22; 10: 10.22; 11: 30.64; 12: 313.14 | [13 empty] | ОТ
| 4 | М |  |  | 8: 0.38; 10: 0.38 | [13 empty] | М
|  | ЗТ |  |  | 4: чел.-ч; 5: 1.03; 7: 1.03 | [14 empty] | ЗТ
|  | Итого по расценке |  |  | 8: 10.6; 10: 10.6 | [15 empty] | Итого по расценке
|  | ФОТ |  |  | 10: 10.22; 12: 313.14 | [14 empty] | ФОТ
| Пр/812-049.3-1 | НР Электротехнические установки на других объектах |  |  | 4: %; 5: 97; 7: 97; 10: 9.91; 12: 303.75 | [14 empty] | НР Электротехнические установки на других объектах
| Пр/774-049.3 | СП Электротехнические установки на других объектах |  |  | 4: %; 5: 51; 7: 51; 10: 5.21; 12: 159.7 | [14 empty] | СП Электротехнические установки на других объектах
|  | Всего по позиции |  |  | 10: 25.72 | [16 empty] | Всего по позиции
56 О | ТЦ_61.2.04.02_77_7721801761_22.08.2023_02 | Датчик влажности Гидростат 5А 230В ШЗ 54 ЕКF | [5 empty] | 1 | 1876.83 | 1.0221 | 362.64 | 5.29 | 1918.35 | [9 empty] | Датчик влажности Гидростат 5А 230В ШЗ 54 ЕКF
|  | (Инженерное оборудование) | [29 empty] | (Инженерное оборудование)
|  | Цена=2252,2/1,2 | [30 empty] | Цена=2252,2/1,2
| Приказ от 04.08.2020 № 421/пр п.92в | Заготовительно-складские расходы для оборудования - 1,2% ПЗ=1,012 (ОЗП=1,012; ЭМ=1,012; МАТ=1,012) | [22 empty] | Заготовительно-складские расходы для оборудования - 1,2% ПЗ=1,012 (ОЗП=1,012; ЭМ=1,012; МАТ=1,012)
| Приказ от 04.08.2020 № 421/пр п.91 | Транспортные затраты, в случае невозможности их определения на основании расчета или по результатам конъюнктурного анализа (от отпускной цены оборудования) - до 3% ПЗ=1,01 (ОЗП=1,01; ЭМ=1,01; МАТ=1,01) | [22 empty] | Транспортные затраты, в случае невозможности их определения на основании расчета или по результатам конъюнктурного анализа (от отпускной цены оборудования) - до 3% ПЗ=1,01 (ОЗП=1,01; ЭМ=1,01; МАТ=1,01)
|  | Всего по позиции |  |  | 10: 362.64; 12: 1918.35 | [16 empty] | Всего по позиции
57 | ФЕРм11-02-032-01 | Первичный преобразователь уровнемер, устанавливаемый на резервуаре, работающем: при атмосферном давлении, масса до 10 кг | [20 empty] | Первичный преобразователь уровнемер, устанавливаемый на резервуаре, работающем: при атмосферном давлении, масса до 10 кг | bar: 4; 7
| 1-4-2 | Затраты труда рабочих (ср 4,2) |  |  | 4: чел.-ч; 5: 2.25; 7: 2.25; 8: 9.92; 10: 22.32 | [12 empty] | Затраты труда рабочих (ср 4,2)
| 91.05.05-015 | Краны на автомобильном ходу, грузоподъемность 16 т |  |  | 4: маш.час; 5: 0.22; 7: 0.22; 8: 115.4; 10: 25.39 | [12 empty] | Краны на автомобильном ходу, грузоподъемность 16 т
| 91.14.02-001 | Автомобили бортовые, грузоподъемность до 5 т |  |  | 4: маш.час; 5: 0.22; 7: 0.22; 8: 65.71; 10: 14.46 | [12 empty] | Автомобили бортовые, грузоподъемность до 5 т
| 91.17.04-233 | Установки для сварки ручной дуговой (постоянного тока) |  |  | 4: маш.час; 5: 0.05; 7: 0.05; 8: 8.1; 10: 0.41 | [12 empty] | Установки для сварки ручной дуговой (постоянного тока)
| 01.7.11.07-0032 | Электроды сварочные Э42, диаметр 4 мм |  |  | 4: т; 5: 4e-05; 7: 4e-05; 8: 10315.01; 10: 0.41 | [12 empty] | Электроды сварочные Э42, диаметр 4 мм
| 01.7.15.02-0085 | Болты с шестигранной головкой, диаметр 16 (18) мм |  |  | 4: т; 5: 0.0002; 7: 0.0002; 8: 9680; 10: 1.94 | [12 empty] | Болты с шестигранной головкой, диаметр 16 (18) мм
| 01.7.15.11-0049 | Шайбы оцинкованные, диаметр 18 мм |  |  | 4: кг; 5: 0.001; 7: 0.001; 8: 29.37; 10: 0.03 | [12 empty] | Шайбы оцинкованные, диаметр 18 мм
| 08.3.03.05-0003 | Проволока канатная оцинкованная, диаметр 5,5 мм |  |  | 4: т; 5: 0.0015; 7: 0.0015; 8: 11447.45; 10: 17.17 | [12 empty] | Проволока канатная оцинкованная, диаметр 5,5 мм
| 999-9950 | Вспомогательные ненормируемые ресурсы (2% от Оплаты труда рабочих) |  |  | 4: руб; 5: 0.45; 7: 0.45; 8: 1; 10: 0.45 | [12 empty] | Вспомогательные ненормируемые ресурсы (2% от Оплаты труда рабочих)
| 1 | ОТ |  |  | 8: 22.32; 10: 22.32; 11: 30.64; 12: 683.88 | [13 empty] | ОТ
| 2 | ЭМ |  |  | 8: 40.26; 10: 40.26 | [13 empty] | ЭМ
| 3 | в т.ч. ОТм |  |  | 8: 5.52; 10: 5.52; 11: 30.64; 12: 169.13 | [13 empty] | в т.ч. ОТм
| 4 | М |  |  | 8: 20; 10: 20 | [13 empty] | М
|  | ЗТ |  |  | 4: чел.-ч; 5: 2.25; 7: 2.25 | [14 empty] | ЗТ
|  | ЗТм |  |  | 4: чел.-ч; 5: 0.44; 7: 0.44 | [14 empty] | ЗТм
|  | Итого по расценке |  |  | 8: 82.58; 10: 82.58 | [15 empty] | Итого по расценке
|  | ФОТ |  |  | 10: 27.84; 12: 853.01 | [14 empty] | ФОТ
| Пр/812-053.0-1 | НР Приборы, средства автоматизации и вычислительной техники |  |  | 4: %; 5: 90; 7: 90; 10: 25.06; 12: 767.71 | [14 empty] | НР Приборы, средства автоматизации и вычислительной техники
| Пр/774-053.0 | СП Приборы, средства автоматизации и вычислительной техники |  |  | 4: %; 5: 46; 7: 46; 10: 12.81; 12: 392.38 | [14 empty] | СП Приборы, средства автоматизации и вычислительной техники
|  | Всего по позиции |  |  | 10: 120.45 | [16 empty] | Всего по позиции
58 О | ТЦ_62.1.04.01_77_7729108750_22.08.2023_02 | Датчик уровня воды АМР-Х203 с кабелем |  |  | шт |  |  | 1 | 483.33 | 1.0221 | 93.39 | 5.29 | 494.02 | [9 empty] | Датчик уровня воды АМР-Х203 с кабелем
|  | (Инженерное оборудование) | [29 empty] | (Инженерное оборудование)
|  | Цена=580,0/1,2 | [30 empty] | Цена=580,0/1,2
| Приказ от 04.08.2020 № 421/пр п.92в | Заготовительно-складские расходы для оборудования - 1,2% ПЗ=1,012 (ОЗП=1,012; ЭМ=1,012; МАТ=1,012) | [22 empty] | Заготовительно-складские расходы для оборудования - 1,2% ПЗ=1,012 (ОЗП=1,012; ЭМ=1,012; МАТ=1,012)
| Приказ от 04.08.2020 № 421/пр п.91 | Транспортные затраты, в случае невозможности их определения на основании расчета или по результатам конъюнктурного анализа (от отпускной цены оборудования) - до 3% ПЗ=1,01 (ОЗП=1,01; ЭМ=1,01; МАТ=1,01) | [22 empty] | Транспортные затраты, в случае невозможности их определения на основании расчета или по результатам конъюнктурного анализа (от отпускной цены оборудования) - до 3% ПЗ=1,01 (ОЗП=1,01; ЭМ=1,01; МАТ=1,01)
|  | Всего по позиции |  |  | 10: 93.39; 12: 494.02 | [16 empty] | Всего по позиции
59 | ФЕРм08-02-398-01 | Провод в лотках, сечением: до 6 мм2_ (для АМР-Х203) |  |  | 4: 100 м; 7: 0.2 | [9 empty] | Провод в лотках, сечением: до 6 мм2_ (для АМР-Х203)
|  | Объем=20 / 100 | [21 empty] | Объем=20 / 100
| 1-3-8 | Затраты труда рабочих (ср 3,8) |  |  | 4: чел.-ч; 5: 1.03; 7: 0.206; 8: 9.4; 10: 1.94 | [12 empty] | Затраты труда рабочих (ср 3,8)
| 91.05.05-015 | Краны на автомобильном ходу, грузоподъемность 16 т |  |  | 4: маш.час; 5: 0.01; 7: 0.002; 8: 115.4; 10: 0.23 | [12 empty] | Краны на автомобильном ходу, грузоподъемность 16 т
| 91.14.02-001 | Автомобили бортовые, грузоподъемность до 5 т |  |  | 4: маш.час; 5: 0.01; 7: 0.002; 8: 65.71; 10: 0.13 | [12 empty] | Автомобили бортовые, грузоподъемность до 5 т
| 01.7.06.05-0041 | Лента изоляционная прорезиненная односторонняя, ширина 20 мм, толщина 0,25-0,35 мм |  |  | 4: кг; 5: 0.16; 7: 0.032; 8: 30.4; 10: 0.97 | [12 empty] | Лента изоляционная прорезиненная односторонняя, ширина 20 мм, толщина 0,25-0,35 мм
| 01.7.06.07-0002 | Лента монтажная, тип ЛМ-5 |  |  | 4: 10 м; 5: 0.5; 7: 0.1; 8: 6.9; 10: 0.69 | [12 empty] | Лента монтажная, тип ЛМ-5
| 14.4.02.09-0001 | Краска |  |  | 4: кг; 5: 0.05; 7: 0.01; 8: 28.6; 10: 0.29 | [12 empty] | Краска
| 999-9950 | Вспомогательные ненормируемые ресурсы (2% от Оплаты труда рабочих) |  |  | 4: руб; 5: 0.19; 7: 0.038; 8: 1; 10: 0.04 | [12 empty] | Вспомогательные ненормируемые ресурсы (2% от Оплаты труда рабочих)
| 1 | ОТ |  |  | 8: 9.68; 10: 1.94; 11: 30.64; 12: 59.44 | [13 empty] | ОТ
| 2 | ЭМ |  |  | 8: 1.81; 10: 0.36 | [13 empty] | ЭМ
| 3 | в т.ч. ОТм |  |  | 8: 0.26; 10: 0.05; 11: 30.64; 12: 1.53 | [13 empty] | в т.ч. ОТм
| 4 | М |  |  | 8: 9.93; 10: 1.99 | [13 empty] | М
|  | ЗТ |  |  | 4: чел.-ч; 5: 1.03; 7: 0.206 | [14 empty] | ЗТ
|  | ЗТм |  |  | 4: чел.-ч; 5: 0.02; 7: 0.004 | [14 empty] | ЗТм
|  | Итого по расценке |  |  | 8: 21.42; 10: 4.29 | [15 empty] | Итого по расценке
|  | ФОТ |  |  | 10: 1.99; 12: 60.97 | [14 empty] | ФОТ
| Пр/812-049.3-1 | НР Электротехнические установки на других объектах |  |  | 4: %; 5: 97; 7: 97; 10: 1.93; 12: 59.14 | [14 empty] | НР Электротехнические установки на других объектах
| Пр/774-049.3 | СП Электротехнические установки на других объектах |  |  | 4: %; 5: 51; 7: 51; 10: 1.01; 12: 31.09 | [14 empty] | СП Электротехнические установки на других объектах
|  | Всего по позиции |  |  | 10: 7.23 | [16 empty] | Всего по позиции
60 | ФЕРм11-02-001-01 | Прибор, устанавливаемый на резьбовых соединениях, масса: до 1,5 кг | [20 empty] | Прибор, устанавливаемый на резьбовых соединениях, масса: до 1,5 кг | bar: 4; 7
| 1-4-2 | Затраты труда рабочих (ср 4,2) |  |  | 4: чел.-ч; 5: 1.03; 7: 1.03; 8: 9.92; 10: 10.22 | [12 empty] | Затраты труда рабочих (ср 4,2)
| 01.1.02.08-0031 | Прокладки паронитовые |  |  | 4: кг; 5: 0.042; 7: 0.042; 8: 26.44; 10: 1.11 | [12 empty] | Прокладки паронитовые
| 999-9950 | Вспомогательные ненормируемые ресурсы (2% от Оплаты труда рабочих) |  |  | 4: руб; 5: 0.2; 7: 0.2; 8: 1; 10: 0.2 | [12 empty] | Вспомогательные ненормируемые ресурсы (2% от Оплаты труда рабочих)
| 1 | ОТ |  |  | 8: 10.22; 10: 10.22; 11: 30.64; 12: 313.14 | [13 empty] | ОТ
| 4 | М |  |  | 8: 1.31; 10: 1.31 | [13 empty] | М
|  | ЗТ |  |  | 4: чел.-ч; 5: 1.03; 7: 1.03 | [14 empty] | ЗТ
|  | Итого по расценке |  |  | 8: 11.53; 10: 11.53 | [15 empty] | Итого по расценке
|  | ФОТ |  |  | 10: 10.22; 12: 313.14 | [14 empty] | ФОТ
| Пр/812-053.0-1 | НР Приборы, средства автоматизации и вычислительной техники |  |  | 4: %; 5: 90; 7: 90; 10: 9.2; 12: 281.83 | [14 empty] | НР Приборы, средства автоматизации и вычислительной техники
| Пр/774-053.0 | СП Приборы, средства автоматизации и вычислительной техники |  |  | 4: %; 5: 46; 7: 46; 10: 4.7; 12: 144.04 | [14 empty] | СП Приборы, средства автоматизации и вычислительной техники
|  | Всего по позиции |  |  | 10: 25.43 | [16 empty] | Всего по позиции
61 О | ТЦ_61.2.04.02_50_5029244062_22.08.2023_02 | Датчик температуры ДТС125М-100М.1,0.60.И(15) |  |  | шт |  |  | 1 | 8690 | 1.0221 | 1679.06 | 5.29 | 8882.22 | [9 empty] | Датчик температуры ДТС125М-100М.1,0.60.И(15)
|  | (Инженерное оборудование) | [29 empty] | (Инженерное оборудование)
|  | Цена=10428,0/1,2 | [30 empty] | Цена=10428,0/1,2
| Приказ от 04.08.2020 № 421/пр п.92в | Заготовительно-складские расходы для оборудования - 1,2% ПЗ=1,012 (ОЗП=1,012; ЭМ=1,012; МАТ=1,012) | [22 empty] | Заготовительно-складские расходы для оборудования - 1,2% ПЗ=1,012 (ОЗП=1,012; ЭМ=1,012; МАТ=1,012)
| Приказ от 04.08.2020 № 421/пр п.91 | Транспортные затраты, в случае невозможности их определения на основании расчета или по результатам конъюнктурного анализа (от отпускной цены оборудования) - до 3% ПЗ=1,01 (ОЗП=1,01; ЭМ=1,01; МАТ=1,01) | [22 empty] | Транспортные затраты, в случае невозможности их определения на основании расчета или по результатам конъюнктурного анализа (от отпускной цены оборудования) - до 3% ПЗ=1,01 (ОЗП=1,01; ЭМ=1,01; МАТ=1,01)
|  | Всего по позиции |  |  | 10: 1679.06; 12: 8882.22 | [16 empty] | Всего по позиции
|  | Итого по разделу 2 МОНТАЖНЫЕ РАБОТЫ |  |  | 10: 289132.76; 12: 1632749.7 | [17 empty] | Итого по разделу 2 МОНТАЖНЫЕ РАБОТЫ
Раздел 3. ПРОЧИЕ РАБОТЫ | [21 empty] | Раздел 3. ПРОЧИЕ РАБОТЫ
62 | ФССЦпг-01-01-01-043 | Погрузо-разгрузочные работы при автомобильных перевозках: Погрузка мусора строительного с погрузкой экскаваторами емкостью ковша до 0,5 м3 |  |  | 4: 1 т груза; 7: 0.01; 8: 3.28; 10: 0.03 | [9 empty] | Погрузо-разгрузочные работы при автомобильных перевозках: Погрузка мусора строительного с погрузкой экскаваторами емкостью ковша до 0,5 м3
|  | Всего по позиции |  |  | 10: 0.03 | [16 empty] | Всего по позиции
63 | ФССЦпг-03-21-01-025 | Перевозка грузов I класса автомобилями-самосвалами грузоподъемностью 10 т работающих вне карьера на расстояние до 25 км |  |  | 4: 1 т груза; 7: 0.01; 8: 17.32; 10: 0.17 | [9 empty] | Перевозка грузов I класса автомобилями-самосвалами грузоподъемностью 10 т работающих вне карьера на расстояние до 25 км
|  | Всего по позиции |  |  | 10: 0.17 | [16 empty] | Всего по позиции
|  | Итого по разделу 3 ПРОЧИЕ РАБОТЫ |  |  | 10: 0.2; 12: 2.29 | [17 empty] | Итого по разделу 3 ПРОЧИЕ РАБОТЫ
Раздел 4. ПУСКОНАЛАДОЧНЫЕ РАБОТЫ | [21 empty] | Раздел 4. ПУСКОНАЛАДОЧНЫЕ РАБОТЫ
64 | ФЕРп02-01-002-03 | Автоматизированная система управления II категории технической сложности с количеством каналов (Кобщ): 10 |  |  | 4: система; 7: 1 | [9 empty] | Автоматизированная система управления II категории технической сложности с количеством каналов (Кобщ): 10
| 10-2-1 | Ведущий инженер |  |  | 4: чел.-ч; 5: 17; 7: 17; 8: 16.93; 10: 287.81 | [12 empty] | Ведущий инженер
| 10-3-1 | Инженер I категории |  |  | 4: чел.-ч; 5: 17; 7: 17; 8: 15.49; 10: 263.33 | [12 empty] | Инженер I категории
| 10-3-2 | Инженер II категории |  |  | 4: чел.-ч; 5: 42.5; 7: 42.5; 8: 14.09; 10: 598.83 | [12 empty] | Инженер II категории
| 10-3-3 | Инженер III категории |  |  | 4: чел.-ч; 5: 8.5; 7: 8.5; 8: 12.69; 10: 107.87 | [12 empty] | Инженер III категории
| 1 | ОТ |  |  | 8: 1257.84; 10: 1257.84; 11: 30.64; 12: 38540.22 | [13 empty] | ОТ
|  | ЗТ |  |  | 4: чел.-ч; 5: 85; 7: 85 | [14 empty] | ЗТ
|  | Итого по расценке |  |  | 8: 1257.84; 10: 1257.84 | [15 empty] | Итого по расценке
|  | ФОТ |  |  | 10: 1257.84; 12: 38540.22 | [14 empty] | ФОТ
| Пр/812-083.0-1 | НР Пусконаладочные работы: 'вхолостую' - 80%, 'под нагрузкой' - 20% |  |  | 4: %; 5: 74; 7: 74; 10: 930.8; 12: 28519.76 | [14 empty] | НР Пусконаладочные работы: 'вхолостую' - 80%, 'под нагрузкой' - 20%
| Пр/774-083.0 | СП Пусконаладочные работы: 'вхолостую' - 80%, 'под нагрузкой' - 20% |  |  | 4: %; 5: 36; 7: 36; 10: 452.82; 12: 13874.48 | [14 empty] | СП Пусконаладочные работы: 'вхолостую' - 80%, 'под нагрузкой' - 20%
|  | Всего по позиции |  |  | 10: 2641.46 | [16 empty] | Всего по позиции
65 | ФЕРп02-01-002-04 | Автоматизированная система управления II категории технической сложности с количеством каналов (Кобщ): за каждый канал свыше 10 до 19 добавлять к расценке 02-01-002-03 |  |  | 4: канал; 7: 5 | [9 empty] | Автоматизированная система управления II категории технической сложности с количеством каналов (Кобщ): за каждый канал свыше 10 до 19 добавлять к расценке 02-01-002-03
|  | Объем=15-10 | [21 empty] | Объем=15-10
| 10-2-1 | Ведущий инженер |  |  | 4: чел.-ч; 5: 1.66; 7: 8.3; 8: 16.93; 10: 140.52 | [12 empty] | Ведущий инженер
| 10-3-1 | Инженер I категории |  |  | 4: чел.-ч; 5: 1.66; 7: 8.3; 8: 15.49; 10: 128.57 | [12 empty] | Инженер I категории
| 10-3-2 | Инженер II категории |  |  | 4: чел.-ч; 5: 4.15; 7: 20.75; 8: 14.09; 10: 292.37 | [12 empty] | Инженер II категории
| 10-3-3 | Инженер III категории |  |  | 4: чел.-ч; 5: 0.83; 7: 4.15; 8: 12.69; 10: 52.66 | [12 empty] | Инженер III категории
| 1 | ОТ |  |  | 8: 122.81; 10: 614.05; 11: 30.64; 12: 18814.49 | [13 empty] | ОТ
|  | ЗТ |  |  | 4: чел.-ч; 5: 8.3; 7: 41.5 | [14 empty] | ЗТ
|  | Итого по расценке |  |  | 8: 122.81; 10: 614.05 | [15 empty] | Итого по расценке
|  | ФОТ |  |  | 10: 614.05; 12: 18814.49 | [14 empty] | ФОТ
| Пр/812-083.0-1 | НР Пусконаладочные работы: 'вхолостую' - 80%, 'под нагрузкой' - 20% |  |  | 4: %; 5: 74; 7: 74; 10: 454.4; 12: 13922.72 | [14 empty] | НР Пусконаладочные работы: 'вхолостую' - 80%, 'под нагрузкой' - 20%
| Пр/774-083.0 | СП Пусконаладочные работы: 'вхолостую' - 80%, 'под нагрузкой' - 20% |  |  | 4: %; 5: 36; 7: 36; 10: 221.06; 12: 6773.22 | [14 empty] | СП Пусконаладочные работы: 'вхолостую' - 80%, 'под нагрузкой' - 20%
|  | Всего по позиции |  |  | 10: 1289.51 | [16 empty] | Всего по позиции
66 | ФЕРп02-02-001-01 | Инсталляция и базовая настройка общего и специального программного обеспечения | [20 empty] | Инсталляция и базовая настройка общего и специального программного обеспечения | bar: 4; 7
| 10-2-1 | Ведущий инженер |  |  | 4: чел.-ч; 5: 1.02; 7: 1.02; 8: 16.93; 10: 17.27 | [12 empty] | Ведущий инженер
| 10-3-1 | Инженер I категории |  |  | 4: чел.-ч; 5: 0.8; 7: 0.8; 8: 15.49; 10: 12.39 | [12 empty] | Инженер I категории
| 10-3-2 | Инженер II категории |  |  | 4: чел.-ч; 5: 0.67; 7: 0.67; 8: 14.09; 10: 9.44 | [12 empty] | Инженер II категории
| 1 | ОТ |  |  | 8: 39.1; 10: 39.1; 11: 30.64; 12: 1198.02 | [13 empty] | ОТ
|  | ЗТ |  |  | 4: чел.-ч; 5: 2.49; 7: 2.49 | [14 empty] | ЗТ
|  | Итого по расценке |  |  | 8: 39.1; 10: 39.1 | [15 empty] | Итого по расценке
|  | ФОТ |  |  | 10: 39.1; 12: 1198.02 | [14 empty] | ФОТ
| Пр/812-083.0-1 | НР Пусконаладочные работы: 'вхолостую' - 80%, 'под нагрузкой' - 20% |  |  | 4: %; 5: 74; 7: 74; 10: 28.93; 12: 886.53 | [14 empty] | НР Пусконаладочные работы: 'вхолостую' - 80%, 'под нагрузкой' - 20%
| Пр/774-083.0 | СП Пусконаладочные работы: 'вхолостую' - 80%, 'под нагрузкой' - 20% |  |  | 4: %; 5: 36; 7: 36; 10: 14.08; 12: 431.29 | [14 empty] | СП Пусконаладочные работы: 'вхолостую' - 80%, 'под нагрузкой' - 20%
|  | Всего по позиции |  |  | 10: 82.11 | [16 empty] | Всего по позиции
67 | ФЕРп02-02-003-01 | Функциональная настройка специального программного обеспечения АС, количество функций - 1 |  |  | 4: шт; 7: 8 | [9 empty] | Функциональная настройка специального программного обеспечения АС, количество функций - 1
| 10-2-1 | Ведущий инженер |  |  | 4: чел.-ч; 5: 1.14; 7: 9.12; 8: 16.93; 10: 154.4 | [12 empty] | Ведущий инженер
| 10-3-1 | Инженер I категории |  |  | 4: чел.-ч; 5: 0.9; 7: 7.2; 8: 15.49; 10: 111.53 | [12 empty] | Инженер I категории
| 10-3-2 | Инженер II категории |  |  | 4: чел.-ч; 5: 0.72; 7: 5.76; 8: 14.09; 10: 81.16 | [12 empty] | Инженер II категории
| 1 | ОТ |  |  | 8: 43.38; 10: 347.04; 11: 30.64; 12: 10633.31 | [13 empty] | ОТ
|  | ЗТ |  |  | 4: чел.-ч; 5: 2.76; 7: 22.08 | [14 empty] | ЗТ
|  | Итого по расценке |  |  | 8: 43.38; 10: 347.04 | [15 empty] | Итого по расценке
|  | ФОТ |  |  | 10: 347.04; 12: 10633.31 | [14 empty] | ФОТ
| Пр/812-083.0-1 | НР Пусконаладочные работы: 'вхолостую' - 80%, 'под нагрузкой' - 20% |  |  | 4: %; 5: 74; 7: 74; 10: 256.81; 12: 7868.65 | [14 empty] | НР Пусконаладочные работы: 'вхолостую' - 80%, 'под нагрузкой' - 20%
| Пр/774-083.0 | СП Пусконаладочные работы: 'вхолостую' - 80%, 'под нагрузкой' - 20% |  |  | 4: %; 5: 36; 7: 36; 10: 124.93; 12: 3827.99 | [14 empty] | СП Пусконаладочные работы: 'вхолостую' - 80%, 'под нагрузкой' - 20%
|  | Всего по позиции |  |  | 10: 728.78 | [16 empty] | Всего по позиции
68 | ФЕРп02-02-005-01 | Комплексная наладка АС: I категории сложности |  |  | 4: система; 7: 1 | [9 empty] | Комплексная наладка АС: I категории сложности
| 10-2-1 | Ведущий инженер |  |  | 4: чел.-ч; 5: 1.87; 7: 1.87; 8: 16.93; 10: 31.66 | [12 empty] | Ведущий инженер
| 10-3-1 | Инженер I категории |  |  | 4: чел.-ч; 5: 1.46; 7: 1.46; 8: 15.49; 10: 22.62 | [12 empty] | Инженер I категории
| 10-3-2 | Инженер II категории |  |  | 4: чел.-ч; 5: 1.17; 7: 1.17; 8: 14.09; 10: 16.49 | [12 empty] | Инженер II категории
| 1 | ОТ |  |  | 8: 70.77; 10: 70.77; 11: 30.64; 12: 2168.39 | [13 empty] | ОТ
|  | ЗТ |  |  | 4: чел.-ч; 5: 4.5; 7: 4.5 | [14 empty] | ЗТ
|  | Итого по расценке |  |  | 8: 70.77; 10: 70.77 | [15 empty] | Итого по расценке
|  | ФОТ |  |  | 10: 70.77; 12: 2168.39 | [14 empty] | ФОТ
| Пр/812-083.0-1 | НР Пусконаладочные работы: 'вхолостую' - 80%, 'под нагрузкой' - 20% |  |  | 4: %; 5: 74; 7: 74; 10: 52.37; 12: 1604.61 | [14 empty] | НР Пусконаладочные работы: 'вхолостую' - 80%, 'под нагрузкой' - 20%
| Пр/774-083.0 | СП Пусконаладочные работы: 'вхолостую' - 80%, 'под нагрузкой' - 20% |  |  | 4: %; 5: 36; 7: 36; 10: 25.48; 12: 780.62 | [14 empty] | СП Пусконаладочные работы: 'вхолостую' - 80%, 'под нагрузкой' - 20%
|  | Всего по позиции |  |  | 10: 148.62 | [16 empty] | Всего по позиции
|  | Итого по разделу 4 ПУСКОНАЛАДОЧНЫЕ РАБОТЫ |  |  | 10: 4890.48; 12: 149844.3 | [17 empty] | Итого по разделу 4 ПУСКОНАЛАДОЧНЫЕ РАБОТЫ
|  | Итоги по смете: | [31 empty] | Итоги по смете:
|  | Итого прямые затраты (справочно) |  |  | 10: 23019.18; 12: 261545.79 | [21 empty] | Итого прямые затраты (справочно)
|  | в том числе: | [32 empty] | в том числе:
|  | Оплата труда рабочих |  |  | 10: 3038.62; 12: 93103.33 | [21 empty] | Оплата труда рабочих
|  | Эксплуатация машин |  |  | 10: 580.25; 12: 6643.87 | [21 empty] | Эксплуатация машин
|  | в том числе оплата труда машинистов (Отм) |  |  | 10: 73.21; 12: 2243.16 | [21 empty] | в том числе оплата труда машинистов (Отм)
|  | Материалы |  |  | 10: 19400.31; 12: 161798.59 | [21 empty] | Материалы
|  | Строительные работы |  |  | 10: 115.23; 12: 3352.7 | [21 empty] | Строительные работы
|  | Строительные работы |  |  | 10: 115.03; 12: 3350.41 | [21 empty] | Строительные работы
|  | в том числе: | [32 empty] | в том числе:
|  | оплата труда |  |  | 10: 39.46; 12: 1209.06 | [21 empty] | оплата труда
| 2 кв. 2023г (смр) | эксплуатация машин и механизмов |  |  | 10: 6.7; 11: 11.45; 12: 76.72 | [21 empty] | эксплуатация машин и механизмов
|  | в том числе оплата труда машинистов (ОТм) |  |  | 10: 0.63; 12: 19.3 | [21 empty] | в том числе оплата труда машинистов (ОТм)
| 2 кв. 2023г (смр) | материалы |  |  | 10: 2.03; 11: 8.34; 12: 16.93 | [21 empty] | материалы
|  | накладные расходы |  |  | 10: 42.88; 12: 1313.66 | [21 empty] | накладные расходы
|  | сметная прибыль |  |  | 10: 23.96; 12: 734.04 | [21 empty] | сметная прибыль
| 2 кв. 2023г (смр) | Транспортные расходы (перевозка), относимые на стоимость строительных работ |  |  | 10: 0.2; 11: 11.45; 12: 2.29 | [21 empty] | Транспортные расходы (перевозка), относимые на стоимость строительных работ
|  | Монтажные работы |  |  | 10: 21718.24; 12: 221863.03 | [21 empty] | Монтажные работы
|  | в том числе: | [32 empty] | в том числе:
|  | оплата труда |  |  | 10: 670.36; 12: 20539.84 | [21 empty] | оплата труда
| 2 кв. 2023г (смр) | эксплуатация машин и механизмов |  |  | 10: 573.35; 11: 11.45; 12: 6564.86 | [21 empty] | эксплуатация машин и механизмов
|  | в том числе оплата труда машинистов (ОТм) |  |  | 10: 72.58; 12: 2223.86 | [21 empty] | в том числе оплата труда машинистов (ОТм)
| 2 кв. 2023г (смр) | материалы |  |  | 10: 19398.28; 11: 8.34; 12: 161781.66 | [21 empty] | материалы
|  | накладные расходы |  |  | 10: 707.08; 12: 21664.53 | [21 empty] | накладные расходы
|  | сметная прибыль |  |  | 10: 369.17; 12: 11312.14 | [21 empty] | сметная прибыль
|  | Оборудование |  |  | 10: 267679.57; 12: 1416024.93 | [21 empty] | Оборудование
| 2 кв. 2023г (об) | Инженерное оборудование |  |  | 10: 267679.57; 11: 5.29; 12: 1416024.93 | [21 empty] | Инженерное оборудование
|  | Прочие затраты |  |  | 10: 4890.48; 12: 149844.3 | [21 empty] | Прочие затраты
|  | Пусконаладочные работы |  |  | 10: 4890.48; 12: 149844.3 | [21 empty] | Пусконаладочные работы
|  | в том числе: | [32 empty] | в том числе:
|  | оплата труда |  |  | 10: 2328.8; 12: 71354.43 | [21 empty] | оплата труда
|  | накладные расходы |  |  | 10: 1723.31; 12: 52802.27 | [21 empty] | накладные расходы
|  | сметная прибыль |  |  | 10: 838.37; 12: 25687.6 | [21 empty] | сметная прибыль
|  | Итого |  |  | 10: 294403.52; 12: 1791084.96 | [22 empty] | Итого
|  | Итого ФОТ (справочно) |  |  | 10: 3111.83; 12: 95346.49 | [21 empty] | Итого ФОТ (справочно)
|  | Итого накладные расходы (справочно) |  |  | 10: 2473.27; 12: 75780.46 | [21 empty] | Итого накладные расходы (справочно)
|  | Итого сметная прибыль (справочно) |  |  | 10: 1231.5; 12: 37733.78 | [21 empty] | Итого сметная прибыль (справочно)
|  | НДС 20% |  |  | 10: 58880.7; 12: 358216.99 | [23 empty] | НДС 20%
|  | ВСЕГО по смете |  |  | 10: 353284.22; 12: 2149301.95 | [24 empty] | ВСЕГО по смете
|  | в том числе: | [32 empty] | в том числе:
|  | материальные ресурсы, отсутствующие в ФРСН |  |  | 10: 16893.37; 12: 140890.87 | [21 empty] | материальные ресурсы, отсутствующие в ФРСН
|  | оборудование, отсутствующее в ФРСН |  |  | 10: 266682.7; 12: 1410751.48 | [21 empty] | оборудование, отсутствующее в ФРСН
| Составил: |  |  |  | 6: (О.А. Молодцова) | [25 empty] | (О.А. Молодцова)
[должность, подпись (инициалы, фамилия)]
| Проверил: |  |  |  | 6: (Е.Г. Зелих) | [26 empty] | (Е.Г. Зелих)
[должность, подпись (инициалы, фамилия)]
¹ Зарегистрирован Министерством юстиции Российской Федерации 10 сентября 2019 г., регистрационный № 55869), с изменениями, внесенными приказом Министерства строительства и жилищно-коммунального хозяйства Российской Федерации от 20 февраля 2021 г. № 79/пр (зарегистрирован Министерством юстиции Российской Федерации 9 августа 2021 г., регистрационный № 64577)
² Под прочими затратами понимаются затраты, учитываемые в соответствии с пунктом 184 Методики.
³ Под прочими работами понимаются затраты, учитываемые в соответствии с пунктами 122-128 Методики.