## 012-2023-НВ Димитрова 74а - ЛСР
Приложение № 2
Утверждено приказом № 421 от 4 августа 2020 г. Минстроя РФ в редакции приказа № 557 от 7 июля 2022 г.
Приложение № ____ к договору № _________ от __________________ 2023 г.
СОГЛАСОВАНО: | [9 empty] | УТВЕРЖДАЮ:
ООО "Самарские коммунальные системы" Главный управляющий директор
В.В. Бирюков
"_____" ________________ 2023 года | [12 empty] | "_____" ________________ 2023 года
Наименование программного продукта | [5 empty] | ГРАНД-Смета, версия 2023.2
Наименование редакции сметных нормативов | [5 empty] | Изменения в сметные нормы, федеральные единичные расценки и отдельные составляющие к ним, включенные в федеральный реестр сметных нормативов приказами Минстроя России от 26 декабря 2019 г. № 871/пр, 872/пр, 873/пр, 874/пр, 875/пр, 876/пр (в ред. приказов от 30.03.2020 № 171/пр, 172/пр, от 01.06.2020 № 294/пр, 295/пр, от 30.06.2020 № 352/пр, 353/пр, от 20.10.2020 № 635/пр, 636/пр, от 09.02.2021 № 50/пр, 51/пр, от 24.05.2021 № 320/пр, 321/пр, от 24.06.2021 № 407/пр, 408/пр, от 14.10.2021 № 745/пр, 746/пр), от 20.12.2021 № 961/пр, 962/пр) | [9 empty] | Изменения в сметные нормы, федеральные единичные расценки и отдельные составляющие к ним, включенные в федеральный реестр сметных нормативов приказами Минстроя России от 26 декабря 2019 г. № 871/пр, 872/пр, 873/пр, 874/пр, 875/пр, 876/пр (в ред. приказов от 30.03.2020 № 171/пр, 172/пр, от 01.06.2020 № 294/пр, 295/пр, от 30.06.2020 № 352/пр, 353/пр, от 20.10.2020 № 635/пр, 636/пр, от 09.02.2021 № 50/пр, 51/пр, от 24.05.2021 № 320/пр, 321/пр, от 24.06.2021 № 407/пр, 408/пр, от 14.10.2021 № 745/пр, 746/пр), от 20.12.2021 № 961/пр, 962/пр)
Реквизиты приказа Минстроя России об утверждении дополнений и изменений к сметным нормативам | [5 empty] | Приказы Минстроя России от 26.12.2019 г. № 871/пр, 872/пр, 873/пр, 874/пр, 875/пр, 876/пр, от 30.03.2020 № 171/пр, 172/пр, от 01.06.2020 № 294/пр, 295/пр, от 30.06.2020 № 352/пр, 353/пр, от 20.10.2020 № 635/пр, 636/пр, от 09.02.2021 № 50/пр, 51/пр, от 24.05.2021 № 320/пр, 321/пр, от 24.06.2021 № 407/пр, 408/пр, от 14.10.2021 № 745/пр, 746/пр), от 20.12.2021 № 961/пр, 962/пр | [7 empty] | Реквизиты приказа Минстроя России об утверждении дополнений и изменений к сметным нормативам | Приказы Минстроя России от 26.12.2019 г. № 871/пр, 872/пр, 873/пр, 874/пр, 875/пр, 876/пр, от 30.03.2020 № 171/пр, 172/пр, от 01.06.2020 № 294/пр, 295/пр, от 30.06.2020 № 352/пр, 353/пр, от 20.10.2020 № 635/пр, 636/пр, от 09.02.2021 № 50/пр, 51/пр, от 24.05.2021 № 320/пр, 321/пр, от 24.06.2021 № 407/пр, 408/пр, от 14.10.2021 № 745/пр, 746/пр), от 20.12.2021 № 961/пр, 962/пр |  | Приказы Минстроя России от 26.12.2019 г. № 871/пр, 872/пр, 873/пр, 874/пр, 875/пр, 876/пр, от 30.03.2020 № 171/пр, 172/пр, от 01.06.2020 № 294/пр, 295/пр, от 30.06.2020 № 352/пр, 353/пр, от 20.10.2020 № 635/пр, 636/пр, от 09.02.2021 № 50/пр, 51/пр, от 24.05.2021 № 320/пр, 321/пр, от 24.06.2021 № 407/пр, 408/пр, от 14.10.2021 № 745/пр, 746/пр), от 20.12.2021 № 961/пр, 962/пр
Реквизиты письма Минстроя России об индексах изменения сметной стоимости строительства, включаемые в федеральный реестр сметных нормативов и размещаемые в федеральной государственной информационной системе ценообразования в строительстве, подготовленного в соответствии пунктом 85 Методики расчета индексов изменения сметной стоимости строительства, утвержденной приказом Министерства строительства и жилищно-коммунального хозяйства Российской Федерации от 5 июня 2019 г. № 326/пр¹ | [13 empty] | Реквизиты письма Минстроя России об индексах изменения сметной стоимости строительства, включаемые в федеральный реестр сметных нормативов и размещаемые в федеральной государственной информационной системе ценообразования в строительстве, подготовленного в соответствии пунктом 85 Методики расчета индексов изменения сметной стоимости строительства, утвержденной приказом Министерства строительства и жилищно-коммунального хозяйства Российской Федерации от 5 июня 2019 г. № 326/пр¹
Реквизиты нормативного правового акта об утверждении оплаты труда, утверждаемый в соответствии с пунктом 22(1) Правилами мониторинга цен, утвержденными постановлением Правительства Российской Федерации от 23 декабря 2016 г. № 1452 | [13 empty] | Реквизиты нормативного правового акта об утверждении оплаты труда, утверждаемый в соответствии с пунктом 22(1) Правилами мониторинга цен, утвержденными постановлением Правительства Российской Федерации от 23 декабря 2016 г. № 1452
Наименование субъекта Российской Федерации
Наименование зоны субъекта Российской Федерации
Строительство ввода водопровода Д-110мм. Строительство канализационного выпуска Д-110мм.Строительство канализационной линии Д-160мм. Для обеспечения водоснабжения и водоотведения объекта: Жилой дом по адресу: г.Самара, ул.Г.Димитрова, дом 74А, секция 1А
(наименование стройки)
Строительство ввода водопровода Д-110мм. Строительство канализационного выпуска Д-110мм.Строительство канализационной линии Д-160мм. Для обеспечения водоснабжения и водоотведения объекта: Жилой дом по адресу: г.Самара, ул.Г.Димитрова, дом 74А, секция 1А | [17 empty] | Строительство ввода водопроводного Д-110мм. Для обеспечения водоснабжения и водоотведения объекта: Жилой дом по адресу: г.Самара, ул.Г.Димитрова, дом 74А, секция 1А
(наименование объекта капитального строительства)
ЛОКАЛЬНЫЙ СМЕТНЫЙ РАСЧЕТ (СМЕТА) №
Ввод водопровода | [18 empty] | Ввод водопровода
(наименование работ и затрат)
Составлен | базисно-индексным | методом
Основание | 012/2023-НВК
(проектная и (или) иная техническая документация)
Составлен(а) в текущем (базисном) уровне цен |  |  | 2 квартал 2023г. (01.01.2000) | [16 empty] | 2 квартал 2023г. (01.01.2000)
Сметная стоимость |  | 698.31 | (83,45) | тыс.руб.
в том числе:
| строительных работ | 564.98 | (67,52) | тыс.руб. |  | Средства на оплату труда рабочих |  |  |  |  | 64.47 | (2,1) | тыс.руб.
| монтажных работ | 0 | (0) | тыс.руб. |  | Нормативные затраты труда рабочих |  |  |  |  | 227.21 |  | чел.час.
| оборудования | 0 | (0) | тыс.руб. |  | Нормативные затраты труда машинистов |  |  |  |  | 33.85 |  | чел.час.
| прочих затрат | 0 | (0) | тыс.руб.
№ п/п | Обоснование | Наименование работ и затрат |  |  | Единица измерения | Количество |  |  | Сметная стоимость в базисном уровне цен (в текущем уровне цен (гр. 8) для ресурсов, отсутствующих в ФРСН), руб. |  |  | Индексы | Сметная стоимость в текущем уровне цен, руб.
[6 empty] | на единицу | коэффициенты | всего с учетом коэффициентов | на единицу | коэффициенты | всего
1 | 2 | 3 |  |  | 4 | 5 | 6 | 7 | 8 | 9 | 10 | 11 | 12
Раздел 1. Земляные работы | [20 empty] | Раздел 1. Земляные работы
1 | ФЕР01-01-022-08 | Разработка грунта с погрузкой на автомобили-самосвалы в траншеях экскаватором «обратная лопата» с ковшом вместимостью 0,65 (0,5-1) м3, группа грунтов: 2 |  |  | 4: 1000 м3; 5: 0.1556; 6: 1; 7: 0.1556 | [8 empty] | Разработка грунта с погрузкой на автомобили-самосвалы в траншеях экскаватором «обратная лопата» с ковшом вместимостью 0,65 (0,5-1) м3, группа грунтов: 2
|  | Объем=155,6 / 1000 | [20 empty] | Объем=155,6 / 1000
| Прил.1.12 п.3.36 | Устройство траншей прямоугольного сечения ОЗП=1,25; ЭМ=1,25 к расх.; ЗПМ=1,25; ТЗ=1,25; ТЗМ=1,25 | [21 empty] | Устройство траншей прямоугольного сечения ОЗП=1,25; ЭМ=1,25 к расх.; ЗПМ=1,25; ТЗ=1,25; ТЗМ=1,25
| 91.01.05-086 | Экскаваторы одноковшовые дизельные на гусеничном ходу, емкость ковша 0,65 м3 |  |  | маш.час | 25.5 | 1.25 | 4.9597 | 115.27 |  | 571.71 | [13 empty] | Экскаваторы одноковшовые дизельные на гусеничном ходу, емкость ковша 0,65 м3
| 2 | ЭМ |  |  | 8: 2939.39; 9: 1.25; 10: 571.71 | [12 empty] | ЭМ
| 3 | в т.ч. ОТм |  |  | 8: 344.25; 9: 1.25; 10: 66.96; 11: 30.64; 12: 2051.65 | [12 empty] | в т.ч. ОТм
|  | ЗТм |  |  | 4: чел.-ч; 5: 25.5; 6: 1.25; 7: 4.9597 | [13 empty] | ЗТм
|  | Итого по расценке |  |  | 8: 2939.39; 10: 571.71 | [14 empty] | Итого по расценке
|  | ФОТ |  |  | 10: 66.96; 12: 2051.65 | [13 empty] | ФОТ
| Приказ № 812/пр от 21.12.2020 Прил. п.1.1 | НР Земляные работы, выполняемые механизированным способом |  |  | 4: %; 5: 92; 7: 92; 10: 61.6; 12: 1887.52 | [13 empty] | НР Земляные работы, выполняемые механизированным способом
| Приказ № 774/пр от 11.12.2020 Прил. п.1.1 | СП Земляные работы, выполняемые механизированным способом |  |  | 4: %; 5: 46; 7: 46; 10: 30.8; 12: 943.76 | [13 empty] | СП Земляные работы, выполняемые механизированным способом
|  | Всего по позиции |  |  | 10: 664.11 | [15 empty] | Всего по позиции
2 | ФЕР01-02-057-02 | Разработка грунта вручную в траншеях глубиной до 2 м без креплений с откосами, группа грунтов: 2_доработка |  |  | 4: 100 м3; 5: 0.049; 6: 1; 7: 0.049 | [8 empty] | Разработка грунта вручную в траншеях глубиной до 2 м без креплений с откосами, группа грунтов: 2_доработка
|  | Объем=4,9 / 100 | [20 empty] | Объем=4,9 / 100
| Прил.1.12 п.3.187 | Доработка вручную, зачистка дна и стенок с выкидкой грунта в котлованах и траншеях, разработанных механизированным способом ОЗП=1,2; ТЗ=1,2 | [21 empty] | Доработка вручную, зачистка дна и стенок с выкидкой грунта в котлованах и траншеях, разработанных механизированным способом ОЗП=1,2; ТЗ=1,2
| 1-2-0 | Затраты труда рабочих (ср 2) |  |  | чел.-ч | 154 | 1.2 | 9.0552 | 7.8 |  | 70.63 | [13 empty] | Затраты труда рабочих (ср 2)
| 1 | ОТ |  |  | 8: 1201.2; 9: 1.2; 10: 70.63; 11: 30.64; 12: 2164.1 | [12 empty] | ОТ
|  | ЗТ |  |  | 4: чел.-ч; 5: 154; 6: 1.2; 7: 9.0552 | [13 empty] | ЗТ
|  | Итого по расценке |  |  | 8: 1201.2; 10: 70.63 | [14 empty] | Итого по расценке
|  | ФОТ |  |  | 10: 70.63; 12: 2164.1 | [13 empty] | ФОТ
| Приказ № 812/пр от 21.12.2020 Прил. п.1.2 | НР Земляные работы, выполняемые ручным способом |  |  | 4: %; 5: 89; 7: 89; 10: 62.86; 12: 1926.05 | [13 empty] | НР Земляные работы, выполняемые ручным способом
| Приказ № 774/пр от 11.12.2020 Прил. п.1.2 | СП Земляные работы, выполняемые ручным способом |  |  | 4: %; 5: 40; 7: 40; 10: 28.25; 12: 865.64 | [13 empty] | СП Земляные работы, выполняемые ручным способом
|  | Всего по позиции |  |  | 10: 161.74 | [15 empty] | Всего по позиции
3 | ФЕР01-02-057-02 | Разработка грунта вручную в траншеях глубиной до 2 м без креплений с откосами, группа грунтов: 2_пересечение с коммуникациями |  |  | 4: 100 м3; 5: 0.022; 6: 1; 7: 0.022 | [8 empty] | Разработка грунта вручную в траншеях глубиной до 2 м без креплений с откосами, группа грунтов: 2_пересечение с коммуникациями
|  | Объем=2,2 / 100 | [20 empty] | Объем=2,2 / 100
| Прил.1.12 п.3.188 | Разработка грунта в местах, находящихся на расстоянии до 1 м от незащищенных кабелей ОЗП=1,3; ТЗ=1,3 | [21 empty] | Разработка грунта в местах, находящихся на расстоянии до 1 м от незащищенных кабелей ОЗП=1,3; ТЗ=1,3
| 1-2-0 | Затраты труда рабочих (ср 2) |  |  | чел.-ч | 154 | 1.3 | 4.4044 | 7.8 |  | 34.35 | [13 empty] | Затраты труда рабочих (ср 2)
| 1 | ОТ |  |  | 8: 1201.2; 9: 1.3; 10: 34.35; 11: 30.64; 12: 1052.48 | [12 empty] | ОТ
|  | ЗТ |  |  | 4: чел.-ч; 5: 154; 6: 1.3; 7: 4.4044 | [13 empty] | ЗТ
|  | Итого по расценке |  |  | 8: 1201.2; 10: 34.35 | [14 empty] | Итого по расценке
|  | ФОТ |  |  | 10: 34.35; 12: 1052.48 | [13 empty] | ФОТ
| Приказ № 812/пр от 21.12.2020 Прил. п.1.2 | НР Земляные работы, выполняемые ручным способом |  |  | 4: %; 5: 89; 7: 89; 10: 30.57; 12: 936.71 | [13 empty] | НР Земляные работы, выполняемые ручным способом
| Приказ № 774/пр от 11.12.2020 Прил. п.1.2 | СП Земляные работы, выполняемые ручным способом |  |  | 4: %; 5: 40; 7: 40; 10: 13.74; 12: 420.99 | [13 empty] | СП Земляные работы, выполняемые ручным способом
|  | Всего по позиции |  |  | 10: 78.66 | [15 empty] | Всего по позиции
4 | ФЕР01-01-013-07 | Разработка грунта с погрузкой на автомобили-самосвалы экскаваторами с ковшом вместимостью: 0,65 (0,5-1) м3, группа грунтов 1 _(погрузка от ручной разработки) |  |  | 4: 1000 м3; 5: 0.0071; 6: 1; 7: 0.0071 | [8 empty] | Разработка грунта с погрузкой на автомобили-самосвалы экскаваторами с ковшом вместимостью: 0,65 (0,5-1) м3, группа грунтов 1 _(погрузка от ручной разработки)
|  | Объем=(4,9+2,2) / 1000 | [20 empty] | Объем=(4,9+2,2) / 1000
| 1-2-0 | Затраты труда рабочих (ср 2) |  |  | 4: чел.-ч; 5: 8; 7: 0.0568; 8: 7.8; 10: 0.44 | [11 empty] | Затраты труда рабочих (ср 2)
| 91.01.01-035 | Бульдозеры, мощность 79 кВт (108 л.с.) |  |  | 4: маш.час; 5: 5.8; 7: 0.04118; 8: 79.07; 10: 3.26 | [11 empty] | Бульдозеры, мощность 79 кВт (108 л.с.)
| 91.01.05-086 | Экскаваторы одноковшовые дизельные на гусеничном ходу, емкость ковша 0,65 м3 |  |  | 4: маш.час; 5: 17.4; 7: 0.12354; 8: 115.27; 10: 14.24 | [11 empty] | Экскаваторы одноковшовые дизельные на гусеничном ходу, емкость ковша 0,65 м3
| 02.2.05.04-1777 | Щебень М 800, фракция 20-40 мм, группа 2 |  |  | 4: м3; 5: 0.03; 7: 0.000213; 8: 108.4; 10: 0.02 | [11 empty] | Щебень М 800, фракция 20-40 мм, группа 2
| 1 | ОТ |  |  | 8: 62.4; 10: 0.44; 11: 30.64; 12: 13.48 | [12 empty] | ОТ
| 2 | ЭМ |  |  | 8: 2464.31; 10: 17.5 | [12 empty] | ЭМ
| 3 | в т.ч. ОТм |  |  | 8: 313.2; 10: 2.22; 11: 30.64; 12: 68.02 | [12 empty] | в т.ч. ОТм
| 4 | М |  |  | 8: 3.25; 10: 0.02 | [12 empty] | М
|  | ЗТ |  |  | 4: чел.-ч; 5: 8; 7: 0.0568 | [13 empty] | ЗТ
|  | ЗТм |  |  | 4: чел.-ч; 5: 23.2; 7: 0.16472 | [13 empty] | ЗТм
|  | Итого по расценке |  |  | 8: 2529.96; 10: 17.96 | [14 empty] | Итого по расценке
|  | ФОТ |  |  | 10: 2.66; 12: 81.5 | [13 empty] | ФОТ
| Приказ № 812/пр от 21.12.2020 Прил. п.1.1 | НР Земляные работы, выполняемые механизированным способом |  |  | 4: %; 5: 92; 7: 92; 10: 2.45; 12: 74.98 | [13 empty] | НР Земляные работы, выполняемые механизированным способом
| Приказ № 774/пр от 11.12.2020 Прил. п.1.1 | СП Земляные работы, выполняемые механизированным способом |  |  | 4: %; 5: 46; 7: 46; 10: 1.22; 12: 37.49 | [13 empty] | СП Земляные работы, выполняемые механизированным способом
|  | Всего по позиции |  |  | 10: 21.63 | [15 empty] | Всего по позиции
5 | ФССЦпг-03-21-01-025 | Перевозка грузов автомобилями-самосвалами грузоподъемностью 10 т работающих вне карьера на расстояние: I класс груза до 25 км |  |  | 1 т груза | 284.73 | 1 | 284.73 | 17.32 |  | 4931.52 | [10 empty] | Перевозка грузов автомобилями-самосвалами грузоподъемностью 10 т работающих вне карьера на расстояние: I класс груза до 25 км
|  | Объем=(155,6+7,1)*1,75 | [20 empty] | Объем=(155,6+7,1)*1,75
|  | Всего по позиции |  |  | 10: 4931.52 | [15 empty] | Всего по позиции
6 | ФЕР23-01-001-01 | Устройство основания под трубопроводы: песчаного |  |  | 4: 10 м3; 5: 0.096; 6: 1; 7: 0.096 | [8 empty] | Устройство основания под трубопроводы: песчаного
|  | Объем=0,96 / 10 | [20 empty] | Объем=0,96 / 10
| 1-2-5 | Затраты труда рабочих (ср 2,5) |  |  | 4: чел.-ч; 5: 10.2; 7: 0.9792; 8: 8.17; 10: 8 | [11 empty] | Затраты труда рабочих (ср 2,5)
| 91.06.05-011 | Погрузчики, грузоподъемность 5 т |  |  | 4: маш.час; 5: 0.32; 7: 0.03072; 8: 89.99; 10: 2.76 | [11 empty] | Погрузчики, грузоподъемность 5 т
| 1 | ОТ |  |  | 8: 83.33; 10: 8; 11: 30.64; 12: 245.12 | [12 empty] | ОТ
| 2 | ЭМ |  |  | 8: 28.8; 10: 2.76 | [12 empty] | ЭМ
| 3 | в т.ч. ОТм |  |  | 8: 3.22; 10: 0.31; 11: 30.64; 12: 9.5 | [12 empty] | в т.ч. ОТм
Н | 02.3.01.02 | Песок для строительных работ природный |  |  | 4: м3; 5: 11; 7: 1.056 | [16 empty] | Песок для строительных работ природный
|  | ЗТ |  |  | 4: чел.-ч; 5: 10.2; 7: 0.9792 | [13 empty] | ЗТ
|  | ЗТм |  |  | 4: чел.-ч; 5: 0.32; 7: 0.03072 | [13 empty] | ЗТм
|  | Итого по расценке |  |  | 8: 112.13; 10: 10.76 | [14 empty] | Итого по расценке
|  | ФОТ |  |  | 10: 8.31; 12: 254.62 | [13 empty] | ФОТ
| Приказ № 812/пр от 21.12.2020 Прил. п.18 | НР Наружные сети водопровода, канализации, теплоснабжения, газопровода |  |  | 4: %; 5: 117; 7: 117; 10: 9.72; 12: 297.91 | [13 empty] | НР Наружные сети водопровода, канализации, теплоснабжения, газопровода
| Приказ № 774/пр от 11.12.2020 Прил. п.18 | СП Наружные сети водопровода, канализации, теплоснабжения, газопровода |  |  | 4: %; 5: 74; 7: 74; 10: 6.15; 12: 188.42 | [13 empty] | СП Наружные сети водопровода, канализации, теплоснабжения, газопровода
|  | Всего по позиции |  |  | 10: 26.63 | [15 empty] | Всего по позиции
7 | ФССЦ-02.3.01.02-1005 | Песок природный II класс, очень мелкий, круглые сита |  |  | м3 | 1.056 | 1 | 1.056 | 44.82 |  | 47.33 | [10 empty] | Песок природный II класс, очень мелкий, круглые сита
|  | (Материалы для строительных работ) | [28 empty] | (Материалы для строительных работ)
|  | Всего по позиции |  |  | 10: 47.33 | [15 empty] | Всего по позиции
8 | ФЕР01-01-033-05 | Засыпка траншей и котлованов с перемещением грунта до 5 м бульдозерами мощностью: 79 кВт (108 л.с.), группа грунтов 2 |  |  | 4: 1000 м3; 5: 0.14731; 6: 1; 7: 0.14731 | [8 empty] | Засыпка траншей и котлованов с перемещением грунта до 5 м бульдозерами мощностью: 79 кВт (108 л.с.), группа грунтов 2
|  | Объем=(128,8+18,51) / 1000 | [20 empty] | Объем=(128,8+18,51) / 1000
| 91.01.01-035 | Бульдозеры, мощность 79 кВт (108 л.с.) |  |  | 4: маш.час; 5: 3.8; 7: 0.55978; 8: 79.07; 10: 44.26 | [11 empty] | Бульдозеры, мощность 79 кВт (108 л.с.)
| 2 | ЭМ |  |  | 8: 300.47; 10: 44.26 | [12 empty] | ЭМ
| 3 | в т.ч. ОТм |  |  | 8: 51.3; 10: 7.56; 11: 30.64; 12: 231.64 | [12 empty] | в т.ч. ОТм
|  | ЗТм |  |  | 4: чел.-ч; 5: 3.8; 7: 0.55978 | [13 empty] | ЗТм
|  | Итого по расценке |  |  | 8: 300.47; 10: 44.26 | [14 empty] | Итого по расценке
|  | ФОТ |  |  | 10: 7.56; 12: 231.64 | [13 empty] | ФОТ
| Приказ № 812/пр от 21.12.2020 Прил. п.1.1 | НР Земляные работы, выполняемые механизированным способом |  |  | 4: %; 5: 92; 7: 92; 10: 6.96; 12: 213.11 | [13 empty] | НР Земляные работы, выполняемые механизированным способом
| Приказ № 774/пр от 11.12.2020 Прил. п.1.1 | СП Земляные работы, выполняемые механизированным способом |  |  | 4: %; 5: 46; 7: 46; 10: 3.48; 12: 106.55 | [13 empty] | СП Земляные работы, выполняемые механизированным способом
|  | Всего по позиции |  |  | 10: 54.7 | [15 empty] | Всего по позиции
9 | ФССЦ-02.3.01.02-1005 | Песок природный II класс, очень мелкий, круглые сита |  |  | м3 | 151.01 | 1 | 151.01 | 44.82 |  | 6768.27 | [10 empty] | Песок природный II класс, очень мелкий, круглые сита
|  | (Материалы для строительных работ) | [28 empty] | (Материалы для строительных работ)
|  | Объем=147,31*1,01*1,015 | [20 empty] | Объем=147,31*1,01*1,015
|  | Всего по позиции |  |  | 10: 6768.27 | [15 empty] | Всего по позиции
10 | ФЕР01-02-006-01 | Полив водой уплотняемого грунта насыпей |  |  | 4: 1000 м3; 5: 0.1541; 6: 1; 7: 0.1541 | [8 empty] | Полив водой уплотняемого грунта насыпей
|  | Объем=154,1 / 1000 | [20 empty] | Объем=154,1 / 1000
| 1-1-0 | Затраты труда рабочих (ср 1) |  |  | 4: чел.-ч; 5: 13.91; 7: 2.1435; 8: 7.19; 10: 15.41 | [11 empty] | Затраты труда рабочих (ср 1)
| 91.13.01-038 | Машины поливомоечные 6000 л |  |  | 4: маш.час; 5: 12.2; 7: 1.88; 8: 110; 10: 206.8 | [11 empty] | Машины поливомоечные 6000 л
| 01.7.03.01-0001 | Вода |  |  | 4: м3; 5: 100; 7: 15.41; 8: 2.44; 10: 37.6 | [11 empty] | Вода
| 1 | ОТ |  |  | 8: 100.01; 10: 15.41; 11: 30.64; 12: 472.16 | [12 empty] | ОТ
| 2 | ЭМ |  |  | 8: 1342; 10: 206.8 | [12 empty] | ЭМ
| 3 | в т.ч. ОТм |  |  | 8: 141.52; 10: 21.81; 11: 30.64; 12: 668.26 | [12 empty] | в т.ч. ОТм
| 4 | М |  |  | 8: 244; 10: 37.6 | [12 empty] | М
|  | ЗТ |  |  | 4: чел.-ч; 5: 13.91; 7: 2.1435 | [13 empty] | ЗТ
|  | ЗТм |  |  | 4: чел.-ч; 5: 12.2; 7: 1.88 | [13 empty] | ЗТм
|  | Итого по расценке |  |  | 8: 1686.01; 10: 259.81 | [14 empty] | Итого по расценке
|  | ФОТ |  |  | 10: 37.22; 12: 1140.42 | [13 empty] | ФОТ
| Приказ № 812/пр от 21.12.2020 Прил. п.1.1 | НР Земляные работы, выполняемые механизированным способом |  |  | 4: %; 5: 92; 7: 92; 10: 34.24; 12: 1049.19 | [13 empty] | НР Земляные работы, выполняемые механизированным способом
| Приказ № 774/пр от 11.12.2020 Прил. п.1.1 | СП Земляные работы, выполняемые механизированным способом |  |  | 4: %; 5: 46; 7: 46; 10: 17.12; 12: 524.59 | [13 empty] | СП Земляные работы, выполняемые механизированным способом
|  | Всего по позиции |  |  | 10: 311.17 | [15 empty] | Всего по позиции
11 | ФЕР01-02-067-02 | Крепление досками стенок котлованов и траншей шириной: от 2 до 3 м, глубиной до 3 м в грунтах устойчивых |  |  | 4: 100 м2; 5: 1.106; 6: 1; 7: 1.106 | [8 empty] | Крепление досками стенок котлованов и траншей шириной: от 2 до 3 м, глубиной до 3 м в грунтах устойчивых
|  | Объем=(218,3-107,7) / 100 | [20 empty] | Объем=(218,3-107,7) / 100
| 1-2-9 | Затраты труда рабочих (ср 2,9) |  |  | 4: чел.-ч; 5: 24.9; 7: 27.5394; 8: 8.46; 10: 232.98 | [11 empty] | Затраты труда рабочих (ср 2,9)
| 91.14.02-001 | Автомобили бортовые, грузоподъемность до 5 т |  |  | 4: маш.час; 5: 0.88; 7: 0.97328; 8: 65.71; 10: 63.95 | [11 empty] | Автомобили бортовые, грузоподъемность до 5 т
| 01.7.15.06-0111 | Гвозди строительные |  |  | 4: т; 5: 0.0039; 7: 0.0043134; 8: 11978; 10: 51.67 | [11 empty] | Гвозди строительные
| 11.1.02.04-0031 | Лесоматериалы круглые, хвойных пород, для строительства, диаметр 14-24 см, длина 3-6,5 м |  |  | 4: м3; 5: 0.61; 7: 0.67466; 8: 558.33; 10: 376.68 | [11 empty] | Лесоматериалы круглые, хвойных пород, для строительства, диаметр 14-24 см, длина 3-6,5 м
| 11.1.03.05-0086 | Доска необрезная, хвойных пород, длина 4-6,5 м, все ширины, толщина 44 мм и более, сорт IV |  |  | 4: м3; 5: 0.21; 7: 0.23226; 8: 550; 10: 127.74 | [11 empty] | Доска необрезная, хвойных пород, длина 4-6,5 м, все ширины, толщина 44 мм и более, сорт IV
| 1 | ОТ |  |  | 8: 210.65; 10: 232.98; 11: 30.64; 12: 7138.51 | [12 empty] | ОТ
| 2 | ЭМ |  |  | 8: 57.82; 10: 63.95 | [12 empty] | ЭМ
| 3 | в т.ч. ОТм |  |  | 8: 10.21; 10: 11.29; 11: 30.64; 12: 345.93 | [12 empty] | в т.ч. ОТм
| 4 | М |  |  | 8: 502.79; 10: 556.09 | [12 empty] | М
|  | ЗТ |  |  | 4: чел.-ч; 5: 24.9; 7: 27.5394 | [13 empty] | ЗТ
|  | ЗТм |  |  | 4: чел.-ч; 5: 0.88; 7: 0.97328 | [13 empty] | ЗТм
|  | Итого по расценке |  |  | 8: 771.26; 10: 853.02 | [14 empty] | Итого по расценке
|  | ФОТ |  |  | 10: 244.27; 12: 7484.44 | [13 empty] | ФОТ
| Приказ № 812/пр от 21.12.2020 Прил. п.1.4 | НР Земляные работы, выполняемые по другим видам работ (подготовительным, сопутствующим, укрепительным) |  |  | 4: %; 5: 89; 7: 89; 10: 217.4; 12: 6661.15 | [13 empty] | НР Земляные работы, выполняемые по другим видам работ (подготовительным, сопутствующим, укрепительным)
| Приказ № 774/пр от 11.12.2020 Прил. п.1.4 | СП Земляные работы, выполняемые по другим видам работ (подготовительным, сопутствующим, укрепительным) |  |  | 4: %; 5: 41; 7: 41; 10: 100.15; 12: 3068.62 | [13 empty] | СП Земляные работы, выполняемые по другим видам работ (подготовительным, сопутствующим, укрепительным)
|  | Всего по позиции |  |  | 10: 1170.57 | [15 empty] | Всего по позиции
12 | ФЕР01-02-067-02 | Крепление досками стенок котлованов и траншей шириной: от 2 до 3 м, глубиной до 3 м в грунтах устойчивых |  |  | 4: 100 м2; 5: 1.077; 6: 1; 7: 1.077 | [8 empty] | Крепление досками стенок котлованов и траншей шириной: от 2 до 3 м, глубиной до 3 м в грунтах устойчивых
|  | Объем=107,7 / 100 | [20 empty] | Объем=107,7 / 100
| 1-2-9 | Затраты труда рабочих (ср 2,9) |  |  | 4: чел.-ч; 5: 24.9; 7: 26.8173; 8: 8.46; 10: 226.87 | [11 empty] | Затраты труда рабочих (ср 2,9)
| 91.14.02-001 | Автомобили бортовые, грузоподъемность до 5 т |  |  | 4: маш.час; 5: 0.88; 7: 0.94776; 8: 65.71; 10: 62.28 | [11 empty] | Автомобили бортовые, грузоподъемность до 5 т
| 01.7.15.06-0111 | Гвозди строительные |  |  | 4: т; 5: 0.0039; 7: 0.0042003; 8: 11978; 10: 50.31 | [11 empty] | Гвозди строительные
| 11.1.03.05-0086 | Доска необрезная, хвойных пород, длина 4-6,5 м, все ширины, толщина 44 мм и более, сорт IV |  |  | 4: м3; 5: 0.21; 7: 0.22617; 8: 550; 10: 124.39 | [11 empty] | Доска необрезная, хвойных пород, длина 4-6,5 м, все ширины, толщина 44 мм и более, сорт IV
| 1 | ОТ |  |  | 8: 210.65; 10: 226.87; 11: 30.64; 12: 6951.3 | [12 empty] | ОТ
| 2 | ЭМ |  |  | 8: 57.82; 10: 62.27 | [12 empty] | ЭМ
| 3 | в т.ч. ОТм |  |  | 8: 10.21; 10: 11; 11: 30.64; 12: 337.04 | [12 empty] | в т.ч. ОТм
| 4 | М |  |  | 8: 502.79; 10: 174.7 | [12 empty] | М
|  | ЗТ |  |  | 4: чел.-ч; 5: 24.9; 7: 26.8173 | [13 empty] | ЗТ
|  | ЗТм |  |  | 4: чел.-ч; 5: 0.88; 7: 0.94776 | [13 empty] | ЗТм
|  | Итого по расценке |  |  | 8: 430.68; 10: 463.84 | [14 empty] | Итого по расценке
|  | ФОТ |  |  | 10: 237.87; 12: 7288.34 | [13 empty] | ФОТ
| Приказ № 812/пр от 21.12.2020 Прил. п.1.4 | НР Земляные работы, выполняемые по другим видам работ (подготовительным, сопутствующим, укрепительным) |  |  | 4: %; 5: 89; 7: 89; 10: 211.7; 12: 6486.62 | [13 empty] | НР Земляные работы, выполняемые по другим видам работ (подготовительным, сопутствующим, укрепительным)
| Приказ № 774/пр от 11.12.2020 Прил. п.1.4 | СП Земляные работы, выполняемые по другим видам работ (подготовительным, сопутствующим, укрепительным) |  |  | 4: %; 5: 41; 7: 41; 10: 97.53; 12: 2988.22 | [13 empty] | СП Земляные работы, выполняемые по другим видам работ (подготовительным, сопутствующим, укрепительным)
|  | Всего по позиции |  |  | 10: 773.07 | [15 empty] | Всего по позиции
13 | ФССЦ-23.5.02.02-0073 | Трубы стальные электросварные прямошовные со снятой фаской из стали марок БСт2кп-БСт4кп и БСт2пс-БСт4пс, наружный диаметр 159 мм, толщина стенки 4 мм (с учётом оборачиваемости) |  |  | м | 30.25 | 1 | 30.25 | 112 |  | 3388 | [10 empty] | Трубы стальные электросварные прямошовные со снятой фаской из стали марок БСт2кп-БСт4кп и БСт2пс-БСт4пс, наружный диаметр 159 мм, толщина стенки 4 мм (с учётом оборачиваемости)
|  | (Материалы для строительных работ) | [28 empty] | (Материалы для строительных работ)
|  | Объем=25*5,5*0,22 | [20 empty] | Объем=25*5,5*0,22
|  | Всего по позиции |  |  | 10: 3388 | [15 empty] | Всего по позиции
14 | ФЕР22-06-011-01 | Подвешивание коробов подземных коммуникаций при пересечении их трассой трубопровода, площадь сечения коробов: до 0,1 м2 |  |  | 4: м; 5: 1.1; 6: 1; 7: 1.1 | [8 empty] | Подвешивание коробов подземных коммуникаций при пересечении их трассой трубопровода, площадь сечения коробов: до 0,1 м2
| 1-3-0 | Затраты труда рабочих (ср 3) |  |  | 4: чел.-ч; 5: 1.28; 7: 1.408; 8: 8.53; 10: 12.01 | [11 empty] | Затраты труда рабочих (ср 3)
| 91.10.05-005 | Трубоукладчики для труб диаметром до 700 мм, грузоподъемность 12,5 т |  |  | 4: маш.час; 5: 0.11; 7: 0.121; 8: 152.5; 10: 18.45 | [11 empty] | Трубоукладчики для труб диаметром до 700 мм, грузоподъемность 12,5 т
| 91.14.02-001 | Автомобили бортовые, грузоподъемность до 5 т |  |  | 4: маш.час; 5: 0.15; 7: 0.165; 8: 65.71; 10: 10.84 | [11 empty] | Автомобили бортовые, грузоподъемность до 5 т
| 01.7.15.06-0111 | Гвозди строительные |  |  | 4: т; 5: 0.00018; 7: 0.000198; 8: 11978; 10: 2.37 | [11 empty] | Гвозди строительные
| 08.3.03.06-0002 | Проволока горячекатаная в мотках, диаметр 6,3-6,5 мм |  |  | 4: т; 5: 0.0019; 7: 0.00209; 8: 4455.2; 10: 9.31 | [11 empty] | Проволока горячекатаная в мотках, диаметр 6,3-6,5 мм
| 11.1.02.04-0031 | Лесоматериалы круглые, хвойных пород, для строительства, диаметр 14-24 см, длина 3-6,5 м |  |  | 4: м3; 5: 0.036; 7: 0.0396; 8: 558.33; 10: 22.11 | [11 empty] | Лесоматериалы круглые, хвойных пород, для строительства, диаметр 14-24 см, длина 3-6,5 м
| 11.1.03.01-0075 | Бруски обрезные, хвойных пород, длина 2-6,5 м, толщина 40-60 мм, сорт II |  |  | 4: м3; 5: 0.0016; 7: 0.00176; 8: 1250; 10: 2.2 | [11 empty] | Бруски обрезные, хвойных пород, длина 2-6,5 м, толщина 40-60 мм, сорт II
| 11.1.03.06-0087 | Доска обрезная, хвойных пород, ширина 75-150 мм, толщина 25 мм, длина 4-6,5 м, сорт III |  |  | 4: м3; 5: 0.034; 7: 0.0374; 8: 1100; 10: 41.14 | [11 empty] | Доска обрезная, хвойных пород, ширина 75-150 мм, толщина 25 мм, длина 4-6,5 м, сорт III
| 1 | ОТ |  |  | 8: 10.92; 10: 12.01; 11: 30.64; 12: 367.99 | [12 empty] | ОТ
| 2 | ЭМ |  |  | 8: 26.64; 10: 29.3 | [12 empty] | ЭМ
| 3 | в т.ч. ОТм |  |  | 8: 3.32; 10: 3.65; 11: 30.64; 12: 111.84 | [12 empty] | в т.ч. ОТм
| 4 | М |  |  | 8: 70.12; 10: 77.13 | [12 empty] | М
|  | ЗТ |  |  | 4: чел.-ч; 5: 1.28; 7: 1.408 | [13 empty] | ЗТ
|  | ЗТм |  |  | 4: чел.-ч; 5: 0.26; 7: 0.286 | [13 empty] | ЗТм
|  | Итого по расценке |  |  | 8: 107.68; 10: 118.44 | [14 empty] | Итого по расценке
|  | ФОТ |  |  | 10: 15.66; 12: 479.83 | [13 empty] | ФОТ
| Приказ № 812/пр от 21.12.2020 Прил. п.18 | НР Наружные сети водопровода, канализации, теплоснабжения, газопровода |  |  | 4: %; 5: 117; 7: 117; 10: 18.32; 12: 561.4 | [13 empty] | НР Наружные сети водопровода, канализации, теплоснабжения, газопровода
| Приказ № 774/пр от 11.12.2020 Прил. п.18 | СП Наружные сети водопровода, канализации, теплоснабжения, газопровода |  |  | 4: %; 5: 74; 7: 74; 10: 11.59; 12: 355.07 | [13 empty] | СП Наружные сети водопровода, канализации, теплоснабжения, газопровода
|  | Всего по позиции |  |  | 10: 148.35 | [15 empty] | Всего по позиции
|  | Итоги по разделу 1 Земляные работы : | [29 empty] | Итоги по разделу 1 Земляные работы :
|  | Итого прямые затраты (справочно) |  |  | 10: 17579.9 | [19 empty] | Итого прямые затраты (справочно)
|  | в том числе: | [30 empty] | в том числе:
|  | Оплата труда рабочих |  |  | 10: 600.69 | [19 empty] | Оплата труда рабочих
|  | Эксплуатация машин |  |  | 10: 5930.07 | [19 empty] | Эксплуатация машин
|  | в том числе оплата труда машинистов (Отм) |  |  | 10: 124.8 | [19 empty] | в том числе оплата труда машинистов (Отм)
|  | Материалы |  |  | 10: 11049.14 | [19 empty] | Материалы
|  | Строительные работы |  |  | 10: 18545.75 | [19 empty] | Строительные работы
|  | Строительные работы |  |  | 10: 13614.23 | [19 empty] | Строительные работы
|  | в том числе: | [30 empty] | в том числе:
|  | оплата труда |  |  | 10: 600.69 | [19 empty] | оплата труда
|  | эксплуатация машин и механизмов |  |  | 10: 998.55 | [19 empty] | эксплуатация машин и механизмов
|  | в том числе оплата труда машинистов (ОТм) |  |  | 10: 124.8 | [19 empty] | в том числе оплата труда машинистов (ОТм)
|  | материалы |  |  | 10: 11049.14 | [19 empty] | материалы
|  | накладные расходы |  |  | 10: 655.82 | [19 empty] | накладные расходы
|  | сметная прибыль |  |  | 10: 310.03 | [19 empty] | сметная прибыль
|  | Транспортные расходы (перевозка), относимые на стоимость строительных работ |  |  | 10: 4931.52 | [19 empty] | Транспортные расходы (перевозка), относимые на стоимость строительных работ
|  | Итого ФОТ (справочно) |  |  | 10: 725.49 | [19 empty] | Итого ФОТ (справочно)
|  | Итого накладные расходы (справочно) |  |  | 10: 655.82 | [19 empty] | Итого накладные расходы (справочно)
|  | Итого сметная прибыль (справочно) |  |  | 10: 310.03 | [19 empty] | Итого сметная прибыль (справочно)
|  | Итого по разделу 1 Земляные работы |  |  | 10: 18545.75 | [20 empty] | Итого по разделу 1 Земляные работы
Раздел 2. Демонтаж | [20 empty] | Раздел 2. Демонтаж
15 | ФЕР22-01-011-06 | Укладка стальных водопроводных труб с гидравлическим испытанием диаметром: 200 мм |  |  | 4: км; 5: 0.0005; 6: 1; 7: 0.0005 | [8 empty] | Укладка стальных водопроводных труб с гидравлическим испытанием диаметром: 200 мм
|  | Объем=0,5/1000 | [20 empty] | Объем=0,5/1000
| Приказ от 04.09.2019 № 519/пр табл.2 п.5 | Демонтаж (разборка) сетей инженерно-технического обеспечения ОЗП=0,6; ЭМ=0,6 к расх.; ЗПМ=0,6; МАТ=0 к расх.; ТЗ=0,6; ТЗМ=0,6 | [21 empty] | Демонтаж (разборка) сетей инженерно-технического обеспечения ОЗП=0,6; ЭМ=0,6 к расх.; ЗПМ=0,6; МАТ=0 к расх.; ТЗ=0,6; ТЗМ=0,6
| 1-4-5 | Затраты труда рабочих (ср 4,5) |  |  | чел.-ч | 376 | 0.6 | 0.1128 | 10.35 |  | 1.17 | [13 empty] | Затраты труда рабочих (ср 4,5)
| 91.01.01-036 | Бульдозеры, мощность 96 кВт (130 л.с.) |  |  | маш.час | 1.5 | 0.6 | 0.00045 | 94.05 |  | 0.04 | [13 empty] | Бульдозеры, мощность 96 кВт (130 л.с.)
| 91.10.05-004 | Трубоукладчики для труб диаметром до 400 мм, грузоподъемность 6,3 т |  |  | маш.час | 12.1 | 0.6 | 0.00363 | 160.03 |  | 0.58 | [13 empty] | Трубоукладчики для труб диаметром до 400 мм, грузоподъемность 6,3 т
| 91.10.06-001 | Установки для подогрева стыков |  |  | маш.час | 1.7 | 0.6 | 0.00051 | 36.9 |  | 0.02 | [13 empty] | Установки для подогрева стыков
| 91.10.09-012 | Установки для гидравлических испытаний трубопроводов, давление нагнетания низкое 0,1 МПа (1 кгс/см2), высокое 10 МПа (100 кгс/см2) при работе от передвижных электростанций |  |  | маш.час | 25.86 | 0.6 | 0.007758 | 26.32 |  | 0.2 | [13 empty] | Установки для гидравлических испытаний трубопроводов, давление нагнетания низкое 0,1 МПа (1 кгс/см2), высокое 10 МПа (100 кгс/см2) при работе от передвижных электростанций
| 91.14.02-001 | Автомобили бортовые, грузоподъемность до 5 т |  |  | маш.час | 0.39 | 0.6 | 0.000117 | 65.71 |  | 0.01 | [13 empty] | Автомобили бортовые, грузоподъемность до 5 т
| 91.16.01-002 | Электростанции передвижные, мощность 4 кВт |  |  | маш.час | 23.52 | 0.6 | 0.007056 | 27.11 |  | 0.19 | [13 empty] | Электростанции передвижные, мощность 4 кВт
| 91.17.04-033 | Агрегаты сварочные двухпостовые для ручной сварки на тракторе, мощность 79 кВт (108 л.с.) |  |  | маш.час | 69.64 | 0.6 | 0.020892 | 133.97 |  | 2.8 | [13 empty] | Агрегаты сварочные двухпостовые для ручной сварки на тракторе, мощность 79 кВт (108 л.с.)
| 01.7.03.01-0001 | Вода |  |  | м3 | 62.8 | 0 | 0 | 2.44 |  | 0 | [13 empty] | Вода
| 01.7.11.04-0072 | Проволока сварочная легированная, диаметр 4 мм |  |  | т | 0.05 | 0 | 0 | 13560 |  | 0 | [13 empty] | Проволока сварочная легированная, диаметр 4 мм
| 01.7.11.06-0002 | Флюс АН-47 |  |  | кг | 70 | 0 | 0 | 6 |  | 0 | [13 empty] | Флюс АН-47
| 01.7.11.07-0032 | Электроды сварочные Э42, диаметр 4 мм |  |  | т | 0.13 | 0 | 0 | 10315.01 |  | 0 | [13 empty] | Электроды сварочные Э42, диаметр 4 мм
| 11.1.03.01-0079 | Бруски обрезные, хвойных пород, длина 4-6,5 м, ширина 75-150 мм, толщина 40-75 мм, сорт III |  |  | м3 | 0.2 | 0 | 0 | 1287 |  | 0 | [13 empty] | Бруски обрезные, хвойных пород, длина 4-6,5 м, ширина 75-150 мм, толщина 40-75 мм, сорт III
| 1 | ОТ |  |  | 8: 3891.6; 9: 0.6; 10: 1.17; 11: 30.64; 12: 35.85 | [12 empty] | ОТ
| 2 | ЭМ |  |  | 8: 12813.74; 9: 0.6; 10: 3.84 | [12 empty] | ЭМ
| 3 | в т.ч. ОТм |  |  | 8: 1431.7; 9: 0.6; 10: 0.43; 11: 30.64; 12: 13.18 | [12 empty] | в т.ч. ОТм
| 4 | М |  |  | 8: 2849.58; 9: 0; 10: 0 | [12 empty] | М
Н | 23.5.02.02 | Трубы стальные |  |  | 4: м; 5: 1004; 6: 0; 7: 0 | [16 empty] | Трубы стальные
|  | ЗТ |  |  | 4: чел.-ч; 5: 376; 6: 0.6; 7: 0.1128 | [13 empty] | ЗТ
|  | ЗТм |  |  | 4: чел.-ч; 5: 108.85; 6: 0.6; 7: 0.032655 | [13 empty] | ЗТм
|  | Итого по расценке |  |  | 8: 19554.92; 10: 5.01 | [14 empty] | Итого по расценке
|  | ФОТ |  |  | 10: 1.6; 12: 49.03 | [13 empty] | ФОТ
| Приказ № 812/пр от 21.12.2020 Прил. п.18 | НР Наружные сети водопровода, канализации, теплоснабжения, газопровода |  |  | 4: %; 5: 117; 7: 117; 10: 1.87; 12: 57.37 | [13 empty] | НР Наружные сети водопровода, канализации, теплоснабжения, газопровода
| Приказ № 774/пр от 11.12.2020 Прил. п.18 | СП Наружные сети водопровода, канализации, теплоснабжения, газопровода |  |  | 4: %; 5: 74; 7: 74; 10: 1.18; 12: 36.28 | [13 empty] | СП Наружные сети водопровода, канализации, теплоснабжения, газопровода
|  | Всего по позиции |  |  | 10: 8.06 | [15 empty] | Всего по позиции
|  | Итоги по разделу 2 Демонтаж : | [29 empty] | Итоги по разделу 2 Демонтаж :
|  | Итого прямые затраты (справочно) |  |  | 10: 5.01 | [19 empty] | Итого прямые затраты (справочно)
|  | в том числе: | [30 empty] | в том числе:
|  | Оплата труда рабочих |  |  | 10: 1.17 | [19 empty] | Оплата труда рабочих
|  | Эксплуатация машин |  |  | 10: 3.84 | [19 empty] | Эксплуатация машин
|  | в том числе оплата труда машинистов (Отм) |  |  | 10: 0.43 | [19 empty] | в том числе оплата труда машинистов (Отм)
|  | Строительные работы |  |  | 10: 8.06 | [19 empty] | Строительные работы
|  | в том числе: | [30 empty] | в том числе:
|  | оплата труда |  |  | 10: 1.17 | [19 empty] | оплата труда
|  | эксплуатация машин и механизмов |  |  | 10: 3.84 | [19 empty] | эксплуатация машин и механизмов
|  | в том числе оплата труда машинистов (ОТм) |  |  | 10: 0.43 | [19 empty] | в том числе оплата труда машинистов (ОТм)
|  | накладные расходы |  |  | 10: 1.87 | [19 empty] | накладные расходы
|  | сметная прибыль |  |  | 10: 1.18 | [19 empty] | сметная прибыль
|  | Итого ФОТ (справочно) |  |  | 10: 1.6 | [19 empty] | Итого ФОТ (справочно)
|  | Итого накладные расходы (справочно) |  |  | 10: 1.87 | [19 empty] | Итого накладные расходы (справочно)
|  | Итого сметная прибыль (справочно) |  |  | 10: 1.18 | [19 empty] | Итого сметная прибыль (справочно)
|  | Итого по разделу 2 Демонтаж |  |  | 10: 8.06 | [20 empty] | Итого по разделу 2 Демонтаж
Раздел 3. Прокладка трубопровода | [20 empty] | Раздел 3. Прокладка трубопровода
Ввод Д-100мм | [34 empty] | Ввод Д-100мм
16 | ФЕР22-01-015-01 | Укладка стальных неразрезных кожухов (футляров) в открытых траншеях диаметром: 300 мм |  |  | 4: 100 м; 5: 0.26; 6: 1; 7: 0.26 | [8 empty] | Укладка стальных неразрезных кожухов (футляров) в открытых траншеях диаметром: 300 мм
|  | Объем=26 / 100 | [20 empty] | Объем=26 / 100
| 1-4-0 | Затраты труда рабочих (ср 4) |  |  | 4: чел.-ч; 5: 36.26; 7: 9.4276; 8: 9.62; 10: 90.69 | [11 empty] | Затраты труда рабочих (ср 4)
| 91.10.05-004 | Трубоукладчики для труб диаметром до 400 мм, грузоподъемность 6,3 т |  |  | 4: маш.час; 5: 6.99; 7: 1.8174; 8: 160.03; 10: 290.84 | [11 empty] | Трубоукладчики для труб диаметром до 400 мм, грузоподъемность 6,3 т
| 91.14.02-001 | Автомобили бортовые, грузоподъемность до 5 т |  |  | 4: маш.час; 5: 0.01; 7: 0.0026; 8: 65.71; 10: 0.17 | [11 empty] | Автомобили бортовые, грузоподъемность до 5 т
| 91.17.04-233 | Установки для сварки ручной дуговой (постоянного тока) |  |  | 4: маш.час; 5: 10.44; 7: 2.7144; 8: 8.1; 10: 21.99 | [11 empty] | Установки для сварки ручной дуговой (постоянного тока)
| 01.7.11.07-0032 | Электроды сварочные Э42, диаметр 4 мм |  |  | 4: т; 5: 0.00866; 7: 0.0022516; 8: 10315.01; 10: 23.23 | [11 empty] | Электроды сварочные Э42, диаметр 4 мм
| 1 | ОТ |  |  | 8: 348.82; 10: 90.69; 11: 30.64; 12: 2778.74 | [12 empty] | ОТ
| 2 | ЭМ |  |  | 8: 1203.83; 10: 313 | [12 empty] | ЭМ
| 3 | в т.ч. ОТм |  |  | 8: 100.78; 10: 26.2; 11: 30.64; 12: 802.77 | [12 empty] | в т.ч. ОТм
| 4 | М |  |  | 8: 89.33; 10: 23.23 | [12 empty] | М
Н | 23.5.02.02 | Трубы стальные электросварные прямошовные |  |  | 4: м; 5: 101; 7: 26.26 | [16 empty] | Трубы стальные электросварные прямошовные
|  | ЗТ |  |  | 4: чел.-ч; 5: 36.26; 7: 9.4276 | [13 empty] | ЗТ
|  | ЗТм |  |  | 4: чел.-ч; 5: 7; 7: 1.82 | [13 empty] | ЗТм
|  | Итого по расценке |  |  | 8: 1641.98; 10: 426.92 | [14 empty] | Итого по расценке
|  | ФОТ |  |  | 10: 116.89; 12: 3581.51 | [13 empty] | ФОТ
| Приказ № 812/пр от 21.12.2020 Прил. п.18 | НР Наружные сети водопровода, канализации, теплоснабжения, газопровода |  |  | 4: %; 5: 117; 7: 117; 10: 136.76; 12: 4190.37 | [13 empty] | НР Наружные сети водопровода, канализации, теплоснабжения, газопровода
| Приказ № 774/пр от 11.12.2020 Прил. п.18 | СП Наружные сети водопровода, канализации, теплоснабжения, газопровода |  |  | 4: %; 5: 74; 7: 74; 10: 86.5; 12: 2650.32 | [13 empty] | СП Наружные сети водопровода, канализации, теплоснабжения, газопровода
|  | Всего по позиции |  |  | 10: 650.18 | [15 empty] | Всего по позиции
17 | ФССЦ-23.5.02.02-0103 | Трубы стальные электросварные прямошовные со снятой фаской из стали марок БСт2кп-БСт4кп и БСт2пс-БСт4пс, наружный диаметр 325 мм, толщина стенки 9 мм |  |  | м | 26.26 | 1 | 26.26 | 477.72 |  | 12544.93 | [10 empty] | Трубы стальные электросварные прямошовные со снятой фаской из стали марок БСт2кп-БСт4кп и БСт2пс-БСт4пс, наружный диаметр 325 мм, толщина стенки 9 мм
|  | (Материалы для строительных работ) | [28 empty] | (Материалы для строительных работ)
|  | Всего по позиции |  |  | 10: 12544.93 | [15 empty] | Всего по позиции
18 | ФЕР22-02-009-08 | Нанесение усиленной антикоррозионной изоляции из полимерных липких лент на стальные трубопроводы диаметром: 300 мм |  |  | 4: км; 5: 0.026; 6: 1; 7: 0.026 | [8 empty] | Нанесение усиленной антикоррозионной изоляции из полимерных липких лент на стальные трубопроводы диаметром: 300 мм
|  | Объем=26/1000 | [20 empty] | Объем=26/1000
| 1-4-1 | Затраты труда рабочих (ср 4,1) |  |  | 4: чел.-ч; 5: 68.3; 7: 1.7758; 8: 9.76; 10: 17.33 | [11 empty] | Затраты труда рабочих (ср 4,1)
| 91.06.05-011 | Погрузчики, грузоподъемность 5 т |  |  | 4: маш.час; 5: 0.12; 7: 0.00312; 8: 89.99; 10: 0.28 | [11 empty] | Погрузчики, грузоподъемность 5 т
| 91.10.04-013 | Машины для очистки и грунтовки труб диаметром 600-800 мм |  |  | 4: маш.час; 5: 18.56; 7: 0.48256; 8: 242.41; 10: 116.98 | [11 empty] | Машины для очистки и грунтовки труб диаметром 600-800 мм
| 91.10.04-017 | Машины для очистки и изоляции полимерными лентами труб диаметром 600-800 мм |  |  | 4: маш.час; 5: 41.92; 7: 1.0899; 8: 432.25; 10: 471.12 | [11 empty] | Машины для очистки и изоляции полимерными лентами труб диаметром 600-800 мм
| 91.10.05-004 | Трубоукладчики для труб диаметром до 400 мм, грузоподъемность 6,3 т |  |  | 4: маш.час; 5: 55.42; 7: 1.4409; 8: 160.03; 10: 230.59 | [11 empty] | Трубоукладчики для труб диаметром до 400 мм, грузоподъемность 6,3 т
| 91.10.08-002 | Установки для сушки труб диаметром 500 мм |  |  | 4: маш.час; 5: 4.15; 7: 0.1079; 8: 441.26; 10: 47.61 | [11 empty] | Установки для сушки труб диаметром 500 мм
| 01.2.03.02-0001 | Грунтовка битумная под полимерное или резиновое покрытие |  |  | 4: т; 5: 0.171; 7: 0.004446; 8: 31060; 10: 138.09 | [11 empty] | Грунтовка битумная под полимерное или резиновое покрытие
| 01.7.06.03-0003 | Лента поливинилхлоридная липкая, толщина 0,4 мм, ширина 30 мм |  |  | 4: м2; 5: 3169; 7: 82.394; 8: 30; 10: 2471.82 | [11 empty] | Лента поливинилхлоридная липкая, толщина 0,4 мм, ширина 30 мм
| 01.7.20.08-0021 | Брезент |  |  | 4: м2; 5: 0.6; 7: 0.0156; 8: 37.43; 10: 0.58 | [11 empty] | Брезент
| 01.7.20.08-0162 | Ткань мешочная |  |  | 4: 10 м2; 5: 0.12; 7: 0.00312; 8: 84.75; 10: 0.26 | [11 empty] | Ткань мешочная
| 11.1.02.04-0031 | Лесоматериалы круглые, хвойных пород, для строительства, диаметр 14-24 см, длина 3-6,5 м |  |  | 4: м3; 5: 0.25; 7: 0.0065; 8: 558.33; 10: 3.63 | [11 empty] | Лесоматериалы круглые, хвойных пород, для строительства, диаметр 14-24 см, длина 3-6,5 м
| 14.1.05.03-0011 | Клей фенолополивинилацетальный БФ-2, БФ-2Н |  |  | 4: т; 5: 0.031; 7: 0.000806; 8: 12900; 10: 10.4 | [11 empty] | Клей фенолополивинилацетальный БФ-2, БФ-2Н
| 1 | ОТ |  |  | 8: 666.61; 10: 17.33; 11: 30.64; 12: 530.99 | [12 empty] | ОТ
| 2 | ЭМ |  |  | 8: 33329.94; 10: 866.58 | [12 empty] | ЭМ
| 3 | в т.ч. ОТм |  |  | 8: 2486.65; 10: 64.65; 11: 30.64; 12: 1980.88 | [12 empty] | в т.ч. ОТм
| 4 | М |  |  | 8: 100953.37; 10: 2624.79 | [12 empty] | М
Н | 12.1.02.15 | Материалы гидроизоляционные рулонные |  |  | 4: м2; 5: 1300; 7: 33.8 | [16 empty] | Материалы гидроизоляционные рулонные
|  | ЗТ |  |  | 4: чел.-ч; 5: 68.3; 7: 1.7758 | [13 empty] | ЗТ
|  | ЗТм |  |  | 4: чел.-ч; 5: 176.5; 7: 4.589 | [13 empty] | ЗТм
|  | Итого по расценке |  |  | 8: 134949.92; 10: 3508.7 | [14 empty] | Итого по расценке
|  | ФОТ |  |  | 10: 81.98; 12: 2511.87 | [13 empty] | ФОТ
| Приказ № 812/пр от 21.12.2020 Прил. п.18 | НР Наружные сети водопровода, канализации, теплоснабжения, газопровода |  |  | 4: %; 5: 117; 7: 117; 10: 95.92; 12: 2938.89 | [13 empty] | НР Наружные сети водопровода, канализации, теплоснабжения, газопровода
| Приказ № 774/пр от 11.12.2020 Прил. п.18 | СП Наружные сети водопровода, канализации, теплоснабжения, газопровода |  |  | 4: %; 5: 74; 7: 74; 10: 60.67; 12: 1858.78 | [13 empty] | СП Наружные сети водопровода, канализации, теплоснабжения, газопровода
|  | Всего по позиции |  |  | 10: 3665.29 | [15 empty] | Всего по позиции
19 | ФЕР22-05-004-13 | Заделка битумом и прядью концов футляра диаметром от 200 до 300 мм |  |  | 4: футляр; 5: 1; 6: 1; 7: 1 | [8 empty] | Заделка битумом и прядью концов футляра диаметром от 200 до 300 мм
| 1-3-2 | Затраты труда рабочих (ср 3,2) |  |  | 4: чел.-ч; 5: 2.26; 7: 2.26; 8: 8.74; 10: 19.75 | [11 empty] | Затраты труда рабочих (ср 3,2)
| 91.08.04-021 | Котлы битумные передвижные 400 л |  |  | 4: маш.час; 5: 0.67; 7: 0.67; 8: 30; 10: 20.1 | [11 empty] | Котлы битумные передвижные 400 л
| 91.14.02-001 | Автомобили бортовые, грузоподъемность до 5 т |  |  | 4: маш.час; 5: 0.0001; 7: 0.0001; 8: 65.71; 10: 0.01 | [11 empty] | Автомобили бортовые, грузоподъемность до 5 т
| 91.17.04-036 | Агрегаты сварочные передвижные с дизельным двигателем, номинальный сварочный ток 250-400 А |  |  | 4: маш.час; 5: 0.14; 7: 0.14; 8: 14; 10: 1.96 | [11 empty] | Агрегаты сварочные передвижные с дизельным двигателем, номинальный сварочный ток 250-400 А
| 01.2.01.02-0054 | Битумы нефтяные строительные БН-90/10 |  |  | 4: т; 5: 0.01099; 7: 0.01099; 8: 1383.1; 10: 15.2 | [11 empty] | Битумы нефтяные строительные БН-90/10
| 01.7.07.29-0031 | Каболка |  |  | 4: т; 5: 0.00393; 7: 0.00393; 8: 30030; 10: 118.02 | [11 empty] | Каболка
| 01.7.11.07-0032 | Электроды сварочные Э42, диаметр 4 мм |  |  | 4: т; 5: 6e-05; 7: 6e-05; 8: 10315.01; 10: 0.62 | [11 empty] | Электроды сварочные Э42, диаметр 4 мм
| 08.1.02.11-0001 | Поковки из квадратных заготовок, масса 1,8 кг |  |  | 4: т; 5: 0.00078; 7: 0.00078; 8: 5989; 10: 4.67 | [11 empty] | Поковки из квадратных заготовок, масса 1,8 кг
| 11.1.03.06-0075 | Доска обрезная, хвойных пород, длина 2-3,75 м, ширина 75-150 мм, толщина 32-40 мм, сорт III |  |  | 4: м3; 5: 0.00176; 7: 0.00176; 8: 1100; 10: 1.94 | [11 empty] | Доска обрезная, хвойных пород, длина 2-3,75 м, ширина 75-150 мм, толщина 32-40 мм, сорт III
| 1 | ОТ |  |  | 8: 19.75; 10: 19.75; 11: 30.64; 12: 605.14 | [12 empty] | ОТ
| 2 | ЭМ |  |  | 8: 22.07; 10: 22.07 | [12 empty] | ЭМ
| 4 | М |  |  | 8: 140.45; 10: 140.45 | [12 empty] | М
|  | ЗТ |  |  | 4: чел.-ч; 5: 2.26; 7: 2.26 | [13 empty] | ЗТ
|  | Итого по расценке |  |  | 8: 182.27; 10: 182.27 | [14 empty] | Итого по расценке
|  | ФОТ |  |  | 10: 19.75; 12: 605.14 | [13 empty] | ФОТ
| Приказ № 812/пр от 21.12.2020 Прил. п.18 | НР Наружные сети водопровода, канализации, теплоснабжения, газопровода |  |  | 4: %; 5: 117; 7: 117; 10: 23.11; 12: 708.01 | [13 empty] | НР Наружные сети водопровода, канализации, теплоснабжения, газопровода
| Приказ № 774/пр от 11.12.2020 Прил. п.18 | СП Наружные сети водопровода, канализации, теплоснабжения, газопровода |  |  | 4: %; 5: 74; 7: 74; 10: 14.62; 12: 447.8 | [13 empty] | СП Наружные сети водопровода, канализации, теплоснабжения, газопровода
|  | Всего по позиции |  |  | 10: 220 | [15 empty] | Всего по позиции
20 | ФЕР22-05-005-01 | Протаскивание в футляр полиэтиленовых труб диаметром: 110 мм |  |  | 4: 100 м трубы, уложенной в футляр; 5: 0.26; 6: 1; 7: 0.26 | [8 empty] | Протаскивание в футляр полиэтиленовых труб диаметром: 110 мм
|  | Объем=26 / 100 | [20 empty] | Объем=26 / 100
| 1-4-0 | Затраты труда рабочих (ср 4) |  |  | 4: чел.-ч; 5: 71.67; 7: 18.6342; 8: 9.62; 10: 179.26 | [11 empty] | Затраты труда рабочих (ср 4)
| 91.05.05-015 | Краны на автомобильном ходу, грузоподъемность 16 т |  |  | 4: маш.час; 5: 0.03; 7: 0.0078; 8: 115.4; 10: 0.9 | [11 empty] | Краны на автомобильном ходу, грузоподъемность 16 т
| 91.06.03-061 | Лебедки электрические тяговым усилием до 12,26 кН (1,25 т) |  |  | 4: маш.час; 5: 21.1; 7: 5.486; 8: 3.28; 10: 17.99 | [11 empty] | Лебедки электрические тяговым усилием до 12,26 кН (1,25 т)
| 01.7.19.07-0006 | Резина техническая листовая прессованная |  |  | 4: кг; 5: 22.2; 7: 5.772; 8: 7.8; 10: 45.02 | [11 empty] | Резина техническая листовая прессованная
| 08.1.02.11-0001 | Поковки из квадратных заготовок, масса 1,8 кг |  |  | 4: т; 5: 0.052; 7: 0.01352; 8: 5989; 10: 80.97 | [11 empty] | Поковки из квадратных заготовок, масса 1,8 кг
| 1 | ОТ |  |  | 8: 689.47; 10: 179.26; 11: 30.64; 12: 5492.53 | [12 empty] | ОТ
| 2 | ЭМ |  |  | 8: 72.67; 10: 18.89 | [12 empty] | ЭМ
| 3 | в т.ч. ОТм |  |  | 8: 0.41; 10: 0.11; 11: 30.64; 12: 3.37 | [12 empty] | в т.ч. ОТм
| 4 | М |  |  | 8: 484.59; 10: 125.99 | [12 empty] | М
Н | 24.3.03.13 | Трубы полиэтиленовые |  |  | 4: м; 5: 110; 7: 28.6 | [16 empty] | Трубы полиэтиленовые
|  | ЗТ |  |  | 4: чел.-ч; 5: 71.67; 7: 18.6342 | [13 empty] | ЗТ
|  | ЗТм |  |  | 4: чел.-ч; 5: 0.03; 7: 0.0078 | [13 empty] | ЗТм
|  | Итого по расценке |  |  | 8: 1246.73; 10: 324.14 | [14 empty] | Итого по расценке
|  | ФОТ |  |  | 10: 179.37; 12: 5495.9 | [13 empty] | ФОТ
| Приказ № 812/пр от 21.12.2020 Прил. п.18 | НР Наружные сети водопровода, канализации, теплоснабжения, газопровода |  |  | 4: %; 5: 117; 7: 117; 10: 209.86; 12: 6430.2 | [13 empty] | НР Наружные сети водопровода, канализации, теплоснабжения, газопровода
| Приказ № 774/пр от 11.12.2020 Прил. п.18 | СП Наружные сети водопровода, канализации, теплоснабжения, газопровода |  |  | 4: %; 5: 74; 7: 74; 10: 132.73; 12: 4066.97 | [13 empty] | СП Наружные сети водопровода, канализации, теплоснабжения, газопровода
|  | Всего по позиции |  |  | 10: 666.73 | [15 empty] | Всего по позиции
21 | ФЕР16-04-002-09 | Прокладка трубопроводов водоснабжения из напорных полиэтиленовых труб наружным диаметром: 110 мм |  |  | 4: 100 м; 5: 0.3245; 6: 1; 7: 0.3245 | [8 empty] | Прокладка трубопроводов водоснабжения из напорных полиэтиленовых труб наружным диаметром: 110 мм
|  | Объем=32,45 / 100 | [20 empty] | Объем=32,45 / 100
| 1-3-9 | Затраты труда рабочих (ср 3,9) |  |  | 4: чел.-ч; 5: 111; 7: 36.0195; 8: 9.51; 10: 342.55 | [11 empty] | Затраты труда рабочих (ср 3,9)
| 91.05.01-017 | Краны башенные, грузоподъемность 8 т |  |  | 4: маш.час; 5: 0.11; 7: 0.035695; 8: 86.4; 10: 3.08 | [11 empty] | Краны башенные, грузоподъемность 8 т
| 91.05.05-015 | Краны на автомобильном ходу, грузоподъемность 16 т |  |  | 4: маш.час; 5: 0.07; 7: 0.022715; 8: 115.4; 10: 2.62 | [11 empty] | Краны на автомобильном ходу, грузоподъемность 16 т
| 91.14.02-001 | Автомобили бортовые, грузоподъемность до 5 т |  |  | 4: маш.час; 5: 0.48; 7: 0.15576; 8: 65.71; 10: 10.23 | [11 empty] | Автомобили бортовые, грузоподъемность до 5 т
| 91.17.04-031 | Агрегаты для сварки полиэтиленовых труб |  |  | 4: маш.час; 5: 12.3; 7: 3.9914; 8: 100.1; 10: 399.53 | [11 empty] | Агрегаты для сварки полиэтиленовых труб
| 01.7.03.01-0001 | Вода |  |  | 4: м3; 5: 14.25; 7: 4.6241; 8: 2.44; 10: 11.28 | [11 empty] | Вода
| 01.7.07.10-0001 | Патроны для строительно-монтажного пистолета |  |  | 4: 1000 шт; 5: 0.036; 7: 0.011682; 8: 253.8; 10: 2.96 | [11 empty] | Патроны для строительно-монтажного пистолета
| 01.7.15.07-0042 | Дюбели с калиброванной головкой (в обоймах), размер 3х58,5 мм |  |  | 4: т; 5: 0.00031; 7: 0.0001006; 8: 22558; 10: 2.27 | [11 empty] | Дюбели с калиброванной головкой (в обоймах), размер 3х58,5 мм
| 03.1.02.03-0015 | Известь строительная негашеная хлорная, марка А |  |  | 4: кг; 5: 0.0475; 7: 0.015414; 8: 2.15; 10: 0.03 | [11 empty] | Известь строительная негашеная хлорная, марка А
| 08.1.02.25-0101 | Наконечники для полиэтиленовых труб |  |  | 4: кг; 5: 0.2; 7: 0.0649; 8: 25; 10: 1.62 | [11 empty] | Наконечники для полиэтиленовых труб
| 1 | ОТ |  |  | 8: 1055.61; 10: 342.55; 11: 30.64; 12: 10495.73 | [12 empty] | ОТ
| 2 | ЭМ |  |  | 8: 1280.35; 10: 415.47 | [12 empty] | ЭМ
| 3 | в т.ч. ОТм |  |  | 8: 174.06; 10: 56.48; 11: 30.64; 12: 1730.55 | [12 empty] | в т.ч. ОТм
| 4 | М |  |  | 8: 56; 10: 18.17 | [12 empty] | М
П,Н | 18.1.09.06 | Арматура муфтовая |  |  | 4: шт; 5: 0; 7: 0 | [16 empty] | Арматура муфтовая
П,Н | 23.1.02.07 | Крепления |  |  | 4: кг; 5: 0; 7: 0 | [16 empty] | Крепления
Н | 24.3.03.13 | Трубы полиэтиленовые |  |  | 4: м; 5: 99.6; 7: 32.3202 | [16 empty] | Трубы полиэтиленовые
П,Н | 24.3.05.19 | Фасонные и соединительные части к полиэтиленовым трубам |  |  | 4: шт; 5: 0; 7: 0 | [16 empty] | Фасонные и соединительные части к полиэтиленовым трубам
|  | ЗТ |  |  | 4: чел.-ч; 5: 111; 7: 36.0195 | [13 empty] | ЗТ
|  | ЗТм |  |  | 4: чел.-ч; 5: 12.96; 7: 4.2055 | [13 empty] | ЗТм
|  | Итого по расценке |  |  | 8: 2391.96; 10: 776.19 | [14 empty] | Итого по расценке
|  | ФОТ |  |  | 10: 399.03; 12: 12226.28 | [13 empty] | ФОТ
| Приказ № 812/пр от 21.12.2020 Прил. п.16 | НР Сантехнические работы - внутренние (трубопроводы, водопровод, канализация, отопление, газоснабжение, вентиляция и кондиционирование воздуха) |  |  | 4: %; 5: 121; 7: 121; 10: 482.83; 12: 14793.8 | [13 empty] | НР Сантехнические работы - внутренние (трубопроводы, водопровод, канализация, отопление, газоснабжение, вентиляция и кондиционирование воздуха)
| Приказ № 774/пр от 11.12.2020 Прил. п.16 | СП Сантехнические работы - внутренние (трубопроводы, водопровод, канализация, отопление, газоснабжение, вентиляция и кондиционирование воздуха) |  |  | 4: %; 5: 72; 7: 72; 10: 287.3; 12: 8802.92 | [13 empty] | СП Сантехнические работы - внутренние (трубопроводы, водопровод, канализация, отопление, газоснабжение, вентиляция и кондиционирование воздуха)
|  | Всего по позиции |  |  | 10: 1546.32 | [15 empty] | Всего по позиции
22 | ФССЦ-24.3.03.13-0046 | Трубы напорные полиэтиленовые ПЭ100, стандартное размерное отношение SDR17, номинальный наружный диаметр 110 мм, толщина стенки 6,6 мм |  |  | м | 32.3202 | 1 | 32.3202 | 124.92 |  | 4037.44 | [10 empty] | Трубы напорные полиэтиленовые ПЭ100, стандартное размерное отношение SDR17, номинальный наружный диаметр 110 мм, толщина стенки 6,6 мм
|  | (Материалы для строительных работ) | [28 empty] | (Материалы для строительных работ)
|  | Всего по позиции |  |  | 10: 4037.44 | [15 empty] | Всего по позиции
23 | ФССЦ-24.3.05.08-0639 | Отвод полиэтиленовый сварной 90°, ПЭ100, к напорным трубам 1,0 МПа (10 кгс/см2), диаметр 110 мм |  |  | шт | 1 | 1 | 1 | 143.46 |  | 143.46 | [10 empty] | Отвод полиэтиленовый сварной 90°, ПЭ100, к напорным трубам 1,0 МПа (10 кгс/см2), диаметр 110 мм
|  | (Материалы для строительных работ) | [28 empty] | (Материалы для строительных работ)
|  | Всего по позиции |  |  | 10: 143.46 | [15 empty] | Всего по позиции
24 | ФЕР25-12-012-01 | Гидравлическое испытание трубопроводов номинальным диаметром: до 100 |  |  | 4: км; 5: 0.03245; 6: 1; 7: 0.03245 | [8 empty] | Гидравлическое испытание трубопроводов номинальным диаметром: до 100
|  | Объем=32,45/1000 | [20 empty] | Объем=32,45/1000
| 91.10.01-001 | Агрегаты наполнительно-опрессовочные до 70 м3/ч |  |  | 4: маш.час; 5: 0.29; 7: 0.0094105; 8: 129.8; 10: 1.22 | [11 empty] | Агрегаты наполнительно-опрессовочные до 70 м3/ч
| 91.10.01-004 | Агрегаты опрессовочные с подачей при наполнении 25 м3/ч |  |  | 4: маш.час; 5: 1.38; 7: 0.044781; 8: 97.6; 10: 4.37 | [11 empty] | Агрегаты опрессовочные с подачей при наполнении 25 м3/ч
| 01.7.03.01-0001 | Вода |  |  | 4: м3; 5: 7.85; 7: 0.25473; 8: 2.44; 10: 0.62 | [11 empty] | Вода
| 2 | ЭМ |  |  | 8: 172.33; 10: 5.59 | [12 empty] | ЭМ
| 3 | в т.ч. ОТм |  |  | 8: 16.8; 10: 0.55; 11: 30.64; 12: 16.85 | [12 empty] | в т.ч. ОТм
| 4 | М |  |  | 8: 19.15; 10: 0.62 | [12 empty] | М
|  | ЗТм |  |  | 4: чел.-ч; 5: 1.67; 7: 0.054191 | [13 empty] | ЗТм
|  | Итого по расценке |  |  | 8: 191.48; 10: 6.21 | [14 empty] | Итого по расценке
|  | ФОТ |  |  | 10: 0.55; 12: 16.85 | [13 empty] | ФОТ
| Приказ № 812/пр от 21.12.2020 Прил. п.19 | НР Магистральные и промысловые трубопроводы |  |  | 4: %; 5: 111; 7: 111; 10: 0.61; 12: 18.7 | [13 empty] | НР Магистральные и промысловые трубопроводы
| Приказ № 774/пр от 11.12.2020 Прил. п.19 | СП Магистральные и промысловые трубопроводы |  |  | 4: %; 5: 60; 7: 60; 10: 0.33; 12: 10.11 | [13 empty] | СП Магистральные и промысловые трубопроводы
|  | Всего по позиции |  |  | 10: 7.15 | [15 empty] | Всего по позиции
25 | ФЕР06-01-001-15 | Устройство фундаментных плит бетонных плоских_упоры |  |  | 4: 100 м3; 5: 0.0013; 6: 1; 7: 0.0013 | [8 empty] | Устройство фундаментных плит бетонных плоских_упоры
|  | Объем=0,13 / 100 | [20 empty] | Объем=0,13 / 100
| 1-3-0 | Затраты труда рабочих (ср 3) |  |  | 4: чел.-ч; 5: 97; 7: 0.1261; 8: 8.53; 10: 1.08 | [11 empty] | Затраты труда рабочих (ср 3)
| 91.05.01-017 | Краны башенные, грузоподъемность 8 т |  |  | 4: маш.час; 5: 18.68; 7: 0.024284; 8: 86.4; 10: 2.1 | [11 empty] | Краны башенные, грузоподъемность 8 т
| 91.05.05-015 | Краны на автомобильном ходу, грузоподъемность 16 т |  |  | 4: маш.час; 5: 0.45; 7: 0.000585; 8: 115.4; 10: 0.07 | [11 empty] | Краны на автомобильном ходу, грузоподъемность 16 т
| 91.06.05-011 | Погрузчики, грузоподъемность 5 т |  |  | 4: маш.час; 5: 0.25; 7: 0.000325; 8: 89.99; 10: 0.03 | [11 empty] | Погрузчики, грузоподъемность 5 т
| 91.07.04-001 | Вибраторы глубинные |  |  | 4: маш.час; 5: 4.9; 7: 0.00637; 8: 1.9; 10: 0.01 | [11 empty] | Вибраторы глубинные
| 91.14.02-001 | Автомобили бортовые, грузоподъемность до 5 т |  |  | 4: маш.час; 5: 0.65; 7: 0.000845; 8: 65.71; 10: 0.06 | [11 empty] | Автомобили бортовые, грузоподъемность до 5 т
| 01.7.03.01-0001 | Вода |  |  | 4: м3; 5: 0.73; 7: 0.000949; 8: 2.44; 10: 0 | [11 empty] | Вода
| 01.7.07.12-0024 | Пленка полиэтиленовая, толщина 0,15 мм |  |  | 4: м2; 5: 30; 7: 0.039; 8: 3.62; 10: 0.14 | [11 empty] | Пленка полиэтиленовая, толщина 0,15 мм
| 01.7.15.06-0111 | Гвозди строительные |  |  | 4: т; 5: 0.002; 7: 2.6e-06; 8: 11978; 10: 0.03 | [11 empty] | Гвозди строительные
| 03.1.02.03-0011 | Известь строительная негашеная комовая, сорт I |  |  | 4: т; 5: 0.01; 7: 1.3e-05; 8: 734.5; 10: 0.01 | [11 empty] | Известь строительная негашеная комовая, сорт I
| 11.1.03.06-0095 | Доска обрезная, хвойных пород, ширина 75-150 мм, толщина 44 мм и более, длина 4-6,5 м, сорт III |  |  | 4: м3; 5: 0.04; 7: 5.2e-05; 8: 1056; 10: 0.05 | [11 empty] | Доска обрезная, хвойных пород, ширина 75-150 мм, толщина 44 мм и более, длина 4-6,5 м, сорт III
| 11.2.13.04-0012 | Щиты из досок, толщина 40 мм |  |  | 4: м2; 5: 3.6; 7: 0.00468; 8: 57.63; 10: 0.27 | [11 empty] | Щиты из досок, толщина 40 мм
| 1 | ОТ |  |  | 8: 827.41; 10: 1.08; 11: 30.64; 12: 33.09 | [12 empty] | ОТ
| 2 | ЭМ |  |  | 8: 1740.4; 10: 2.26 | [12 empty] | ЭМ
| 3 | в т.ч. ОТм |  |  | 8: 268.32; 10: 0.35; 11: 30.64; 12: 10.72 | [12 empty] | в т.ч. ОТм
| 4 | М |  |  | 8: 391.4; 10: 0.51 | [12 empty] | М
Н | 04.1.02.05 | Смеси бетонные тяжелого бетона |  |  | 4: м3; 5: 102; 7: 0.1326 | [16 empty] | Смеси бетонные тяжелого бетона
|  | ЗТ |  |  | 4: чел.-ч; 5: 97; 7: 0.1261 | [13 empty] | ЗТ
|  | ЗТм |  |  | 4: чел.-ч; 5: 20.03; 7: 0.026039 | [13 empty] | ЗТм
|  | Итого по расценке |  |  | 8: 2959.21; 10: 3.85 | [14 empty] | Итого по расценке
|  | ФОТ |  |  | 10: 1.43; 12: 43.81 | [13 empty] | ФОТ
| Приказ № 812/пр от 21.12.2020 Прил. п.6 | НР Бетонные и железобетонные монолитные конструкции и работы в строительстве |  |  | 4: %; 5: 102; 7: 102; 10: 1.46; 12: 44.69 | [13 empty] | НР Бетонные и железобетонные монолитные конструкции и работы в строительстве
| Приказ № 774/пр от 11.12.2020 Прил. п.6 | СП Бетонные и железобетонные монолитные конструкции и работы в строительстве |  |  | 4: %; 5: 58; 7: 58; 10: 0.83; 12: 25.41 | [13 empty] | СП Бетонные и железобетонные монолитные конструкции и работы в строительстве
|  | Всего по позиции |  |  | 10: 6.14 | [15 empty] | Всего по позиции
26 | ФССЦ-04.1.02.05-0004 | Смеси бетонные тяжелого бетона (БСТ), класс B10 (М150) |  |  | м3 | 0.1326 | 1 | 0.1326 | 490 |  | 64.97 | [10 empty] | Смеси бетонные тяжелого бетона (БСТ), класс B10 (М150)
|  | (Бетонные и железобетонные монолитные конструкции и работы в строительстве) | [28 empty] | (Бетонные и железобетонные монолитные конструкции и работы в строительстве)
|  | Всего по позиции |  |  | 10: 64.97 | [15 empty] | Всего по позиции
|  | Итоги по разделу 3 Прокладка трубопровода : | [29 empty] | Итоги по разделу 3 Прокладка трубопровода :
|  | Итого прямые затраты (справочно) |  |  | 10: 22019.08 | [19 empty] | Итого прямые затраты (справочно)
|  | в том числе: | [30 empty] | в том числе:
|  | Оплата труда рабочих |  |  | 10: 650.66 | [19 empty] | Оплата труда рабочих
|  | Эксплуатация машин |  |  | 10: 1643.86 | [19 empty] | Эксплуатация машин
|  | в том числе оплата труда машинистов (Отм) |  |  | 10: 148.34 | [19 empty] | в том числе оплата труда машинистов (Отм)
|  | Материалы |  |  | 10: 19724.56 | [19 empty] | Материалы
|  | Строительные работы |  |  | 10: 23552.61 | [19 empty] | Строительные работы
|  | в том числе: | [30 empty] | в том числе:
|  | оплата труда |  |  | 10: 650.66 | [19 empty] | оплата труда
|  | эксплуатация машин и механизмов |  |  | 10: 1643.86 | [19 empty] | эксплуатация машин и механизмов
|  | в том числе оплата труда машинистов (ОТм) |  |  | 10: 148.34 | [19 empty] | в том числе оплата труда машинистов (ОТм)
|  | материалы |  |  | 10: 19724.56 | [19 empty] | материалы
|  | накладные расходы |  |  | 10: 950.55 | [19 empty] | накладные расходы
|  | сметная прибыль |  |  | 10: 582.98 | [19 empty] | сметная прибыль
|  | Итого ФОТ (справочно) |  |  | 10: 799 | [19 empty] | Итого ФОТ (справочно)
|  | Итого накладные расходы (справочно) |  |  | 10: 950.55 | [19 empty] | Итого накладные расходы (справочно)
|  | Итого сметная прибыль (справочно) |  |  | 10: 582.98 | [19 empty] | Итого сметная прибыль (справочно)
|  | Итого по разделу 3 Прокладка трубопровода |  |  | 10: 23552.61 | [20 empty] | Итого по разделу 3 Прокладка трубопровода
Раздел 4. Арматура и фасонные части | [20 empty] | Раздел 4. Арматура и фасонные части
27 | ФЕР22-03-006-03 | Установка задвижек или клапанов обратных чугунных диаметром: 100 мм | [19 empty] | Установка задвижек или клапанов обратных чугунных диаметром: 100 мм | bar: 4 to 7
| 1-3-3 | Затраты труда рабочих (ср 3,3) |  |  | 4: чел.-ч; 5: 1.4; 7: 1.4; 8: 8.86; 10: 12.4 | [11 empty] | Затраты труда рабочих (ср 3,3)
| 91.14.02-001 | Автомобили бортовые, грузоподъемность до 5 т |  |  | 4: маш.час; 5: 0.03; 7: 0.03; 8: 65.71; 10: 1.97 | [11 empty] | Автомобили бортовые, грузоподъемность до 5 т
| 01.7.15.03-0014 | Болты с гайками и шайбами для санитарно-технических работ, диаметр 16 мм |  |  | 4: т; 5: 0.0015; 7: 0.0015; 8: 14830; 10: 22.25 | [11 empty] | Болты с гайками и шайбами для санитарно-технических работ, диаметр 16 мм
| 01.7.19.04-0031 | Прокладки резиновые (пластина техническая прессованная) |  |  | 4: кг; 5: 0.1; 7: 0.1; 8: 23.09; 10: 2.31 | [11 empty] | Прокладки резиновые (пластина техническая прессованная)
| 1 | ОТ |  |  | 8: 12.4; 10: 12.4; 11: 30.64; 12: 379.94 | [12 empty] | ОТ
| 2 | ЭМ |  |  | 8: 1.97; 10: 1.97 | [12 empty] | ЭМ
| 3 | в т.ч. ОТм |  |  | 8: 0.35; 10: 0.35; 11: 30.64; 12: 10.72 | [12 empty] | в т.ч. ОТм
| 4 | М |  |  | 8: 24.56; 10: 24.56 | [12 empty] | М
Н | 18.1.02.01 | Задвижки чугунные водопроводные (или клапаны обратные) | [27 empty] | Задвижки чугунные водопроводные (или клапаны обратные) | bar: 4 to 5; 7
|  | ЗТ |  |  | 4: чел.-ч; 5: 1.4; 7: 1.4 | [13 empty] | ЗТ
|  | ЗТм |  |  | 4: чел.-ч; 5: 0.03; 7: 0.03 | [13 empty] | ЗТм
|  | Итого по расценке |  |  | 8: 38.93; 10: 38.93 | [14 empty] | Итого по расценке
|  | ФОТ |  |  | 10: 12.75; 12: 390.66 | [13 empty] | ФОТ
| Приказ № 812/пр от 21.12.2020 Прил. п.18 | НР Наружные сети водопровода, канализации, теплоснабжения, газопровода |  |  | 4: %; 5: 117; 7: 117; 10: 14.92; 12: 457.07 | [13 empty] | НР Наружные сети водопровода, канализации, теплоснабжения, газопровода
| Приказ № 774/пр от 11.12.2020 Прил. п.18 | СП Наружные сети водопровода, канализации, теплоснабжения, газопровода |  |  | 4: %; 5: 74; 7: 74; 10: 9.44; 12: 289.09 | [13 empty] | СП Наружные сети водопровода, канализации, теплоснабжения, газопровода
|  | Всего по позиции |  |  | 10: 63.29 | [15 empty] | Всего по позиции
28 | ТЦ_18.1.02.00_63_6319189182_08.08.2023_01 | Задвижка чугунная фланцевая короткая DN100, PN10, Jafar (или аналог) тип 2111 |  |  | шт. | 1 | 1 | 1 | 21463.02 |  | 4344.74 | 4.94 | 21463.02 | [8 empty] | Задвижка чугунная фланцевая короткая DN100, PN10, Jafar (или аналог) тип 2111
|  | (Материалы для строительных работ) | [28 empty] | (Материалы для строительных работ)
|  | Цена=25250,61/1,2*1,02 | [33 empty] | Цена=25250,61/1,2*1,02
|  | Всего по позиции |  |  | 10: 4344.74; 12: 21463.02 | [15 empty] | Всего по позиции
29 | ТЦ_18.1.02.00_63_6319189182_08.08.2023_01 | Штурвал для задвижки DN100, Jafar, тип 9301 |  |  | шт. | 1 | 1 | 1 | 2590.8 |  | 524.45 | 4.94 | 2590.8 | [8 empty] | Штурвал для задвижки DN100, Jafar, тип 9301
|  | (Материалы для строительных работ) | [28 empty] | (Материалы для строительных работ)
|  | Цена=3048/1,2*1,02 | [33 empty] | Цена=3048/1,2*1,02
|  | Всего по позиции |  |  | 10: 524.45; 12: 2590.8 | [15 empty] | Всего по позиции
30 | ФЕР22-03-011-03 | Установка: гидрантов пожарных | [19 empty] | Установка: гидрантов пожарных | bar: 4 to 7
| 1-3-0 | Затраты труда рабочих (ср 3) |  |  | 4: чел.-ч; 5: 1.82; 7: 1.82; 8: 8.53; 10: 15.52 | [11 empty] | Затраты труда рабочих (ср 3)
| 91.05.05-015 | Краны на автомобильном ходу, грузоподъемность 16 т |  |  | 4: маш.час; 5: 0.02; 7: 0.02; 8: 115.4; 10: 2.31 | [11 empty] | Краны на автомобильном ходу, грузоподъемность 16 т
| 91.14.02-001 | Автомобили бортовые, грузоподъемность до 5 т |  |  | 4: маш.час; 5: 0.03; 7: 0.03; 8: 65.71; 10: 1.97 | [11 empty] | Автомобили бортовые, грузоподъемность до 5 т
| 01.7.15.03-0014 | Болты с гайками и шайбами для санитарно-технических работ, диаметр 16 мм |  |  | 4: т; 5: 0.0028; 7: 0.0028; 8: 14830; 10: 41.52 | [11 empty] | Болты с гайками и шайбами для санитарно-технических работ, диаметр 16 мм
| 01.7.19.04-0031 | Прокладки резиновые (пластина техническая прессованная) |  |  | 4: кг; 5: 0.06; 7: 0.06; 8: 23.09; 10: 1.39 | [11 empty] | Прокладки резиновые (пластина техническая прессованная)
| 1 | ОТ |  |  | 8: 15.52; 10: 15.52; 11: 30.64; 12: 475.53 | [12 empty] | ОТ
| 2 | ЭМ |  |  | 8: 4.28; 10: 4.28 | [12 empty] | ЭМ
| 3 | в т.ч. ОТм |  |  | 8: 0.62; 10: 0.62; 11: 30.64; 12: 19 | [12 empty] | в т.ч. ОТм
| 4 | М |  |  | 8: 1191.31; 10: 42.91 | [12 empty] | М
|  | ЗТ |  |  | 4: чел.-ч; 5: 1.82; 7: 1.82 | [13 empty] | ЗТ
|  | ЗТм |  |  | 4: чел.-ч; 5: 0.05; 7: 0.05 | [13 empty] | ЗТм
|  | Итого по расценке |  |  | 8: 62.71; 10: 62.71 | [14 empty] | Итого по расценке
|  | ФОТ |  |  | 10: 16.14; 12: 494.53 | [13 empty] | ФОТ
| Приказ № 812/пр от 21.12.2020 Прил. п.18 | НР Наружные сети водопровода, канализации, теплоснабжения, газопровода |  |  | 4: %; 5: 117; 7: 117; 10: 18.88; 12: 578.6 | [13 empty] | НР Наружные сети водопровода, канализации, теплоснабжения, газопровода
| Приказ № 774/пр от 11.12.2020 Прил. п.18 | СП Наружные сети водопровода, канализации, теплоснабжения, газопровода |  |  | 4: %; 5: 74; 7: 74; 10: 11.94; 12: 365.95 | [13 empty] | СП Наружные сети водопровода, канализации, теплоснабжения, газопровода
|  | Всего по позиции |  |  | 10: 93.53 | [15 empty] | Всего по позиции
31 | ТЦ_18.1.10.04_63_6318056101_07.08.2023_02 | Гидрант пожарный подземный, номинальное давление 1,0 МПа (10 кгс/см2), номинальный диаметр 125 мм, высота 3000 мм |  |  | шт. | 1 | 1 | 1 | 12316.84 |  | 2493.29 | 4.94 | 12316.84 | [8 empty] | Гидрант пожарный подземный, номинальное давление 1,0 МПа (10 кгс/см2), номинальный диаметр 125 мм, высота 3000 мм
|  | (Материалы для строительных работ) | [28 empty] | (Материалы для строительных работ)
|  | Цена=14364/1,2*1,02*1,0088 | [33 empty] | Цена=14364/1,2*1,02*1,0088
|  | Всего по позиции |  |  | 10: 2493.29; 12: 12316.84 | [15 empty] | Всего по позиции
32 | ФЕР22-03-001-05 | Установка фасонных частей стальных сварных диаметром: 100-250 мм |  |  | 4: т; 5: 0.0932; 6: 1; 7: 0.0932 | [8 empty] | Установка фасонных частей стальных сварных диаметром: 100-250 мм
|  | Объем=93,2/1000 | [20 empty] | Объем=93,2/1000
| 1-5-0 | Затраты труда рабочих (ср 5) |  |  | 4: чел.-ч; 5: 312.7; 7: 29.1436; 8: 11.09; 10: 323.2 | [11 empty] | Затраты труда рабочих (ср 5)
| 91.14.02-001 | Автомобили бортовые, грузоподъемность до 5 т |  |  | 4: маш.час; 5: 2.01; 7: 0.18733; 8: 65.71; 10: 12.31 | [11 empty] | Автомобили бортовые, грузоподъемность до 5 т
| 91.17.04-033 | Агрегаты сварочные двухпостовые для ручной сварки на тракторе, мощность 79 кВт (108 л.с.) |  |  | 4: маш.час; 5: 92.11; 7: 8.5847; 8: 133.97; 10: 1150.09 | [11 empty] | Агрегаты сварочные двухпостовые для ручной сварки на тракторе, мощность 79 кВт (108 л.с.)
| 01.7.11.07-0054 | Электроды сварочные Э42, диаметр 6 мм |  |  | 4: т; 5: 0.09; 7: 0.008388; 8: 9424; 10: 79.05 | [11 empty] | Электроды сварочные Э42, диаметр 6 мм
| 1 | ОТ |  |  | 8: 3467.84; 10: 323.2; 11: 30.64; 12: 9902.85 | [12 empty] | ОТ
| 2 | ЭМ |  |  | 8: 12472.06; 10: 1162.4 | [12 empty] | ЭМ
| 3 | в т.ч. ОТм |  |  | 8: 1266.81; 10: 118.07; 11: 30.64; 12: 3617.66 | [12 empty] | в т.ч. ОТм
| 4 | М |  |  | 8: 6348.16; 10: 79.05 | [12 empty] | М
П,Н | 23.8.03.12 | Фланцы стальные |  |  | 4: компл; 5: 0; 7: 0 | [16 empty] | Фланцы стальные
|  | ЗТ |  |  | 4: чел.-ч; 5: 312.7; 7: 29.1436 | [13 empty] | ЗТ
|  | ЗТм |  |  | 4: чел.-ч; 5: 94.12; 7: 8.772 | [13 empty] | ЗТм
|  | Итого по расценке |  |  | 8: 16788.06; 10: 1564.65 | [14 empty] | Итого по расценке
|  | ФОТ |  |  | 10: 441.27; 12: 13520.51 | [13 empty] | ФОТ
| Приказ № 812/пр от 21.12.2020 Прил. п.18 | НР Наружные сети водопровода, канализации, теплоснабжения, газопровода |  |  | 4: %; 5: 117; 7: 117; 10: 516.29; 12: 15819 | [13 empty] | НР Наружные сети водопровода, канализации, теплоснабжения, газопровода
| Приказ № 774/пр от 11.12.2020 Прил. п.18 | СП Наружные сети водопровода, канализации, теплоснабжения, газопровода |  |  | 4: %; 5: 74; 7: 74; 10: 326.54; 12: 10005.18 | [13 empty] | СП Наружные сети водопровода, канализации, теплоснабжения, газопровода
|  | Всего по позиции |  |  | 10: 2407.48 | [15 empty] | Всего по позиции
33 | ТЦ_23.8.04.12_63_6318056101_07.08.2023_02 | Тройник с пожарной подставкой ППТФ Ду 200х100мм |  |  | шт | 1 | 1 | 1 | 14310.49 |  | 2896.86 | 4.94 | 14310.49 | [8 empty] | Тройник с пожарной подставкой ППТФ Ду 200х100мм
|  | (Материалы для строительных работ) | [28 empty] | (Материалы для строительных работ)
|  | Цена=16780,50/1,2*1,02*1.0033 | [33 empty] | Цена=16780,50/1,2*1,02*1.0033
|  | Всего по позиции |  |  | 10: 2896.86; 12: 14310.49 | [15 empty] | Всего по позиции
34 | ФССЦ-23.8.03.11-0659 | Фланцы стальные плоские приварные из стали ВСт3сп2, ВСт3сп3, номинальное давление 1,0 МПа, номинальный диаметр 200 мм |  |  | шт | 2 | 1 | 2 | 100 |  | 200 | [10 empty] | Фланцы стальные плоские приварные из стали ВСт3сп2, ВСт3сп3, номинальное давление 1,0 МПа, номинальный диаметр 200 мм
|  | (Материалы для строительных работ) | [28 empty] | (Материалы для строительных работ)
|  | Всего по позиции |  |  | 10: 200 | [15 empty] | Всего по позиции
35 | ФЕР22-03-002-01 | Установка полиэтиленовых фасонных частей: отводов, колен, патрубков, переходов |  |  | 4: 10 шт; 5: 0.2; 6: 1; 7: 0.2 | [8 empty] | Установка полиэтиленовых фасонных частей: отводов, колен, патрубков, переходов
|  | Объем=(1+1) / 10 | [20 empty] | Объем=(1+1) / 10
| 1-3-5 | Затраты труда рабочих (ср 3,5) |  |  | 4: чел.-ч; 5: 4.14; 7: 0.828; 8: 9.07; 10: 7.51 | [11 empty] | Затраты труда рабочих (ср 3,5)
| 91.05.05-015 | Краны на автомобильном ходу, грузоподъемность 16 т |  |  | 4: маш.час; 5: 0.01; 7: 0.002; 8: 115.4; 10: 0.23 | [11 empty] | Краны на автомобильном ходу, грузоподъемность 16 т
| 91.14.02-001 | Автомобили бортовые, грузоподъемность до 5 т |  |  | 4: маш.час; 5: 0.01; 7: 0.002; 8: 65.71; 10: 0.13 | [11 empty] | Автомобили бортовые, грузоподъемность до 5 т
| 91.17.04-031 | Агрегаты для сварки полиэтиленовых труб |  |  | 4: маш.час; 5: 2.24; 7: 0.448; 8: 100.1; 10: 44.84 | [11 empty] | Агрегаты для сварки полиэтиленовых труб
| 1 | ОТ |  |  | 8: 37.55; 10: 7.51; 11: 30.64; 12: 230.11 | [12 empty] | ОТ
| 2 | ЭМ |  |  | 8: 226.03; 10: 45.21 | [12 empty] | ЭМ
| 3 | в т.ч. ОТм |  |  | 8: 30.5; 10: 6.1; 11: 30.64; 12: 186.9 | [12 empty] | в т.ч. ОТм
Н | 24.3.05.19 | Фасонные части |  |  | 4: шт; 5: 10; 7: 2 | [16 empty] | Фасонные части
|  | ЗТ |  |  | 4: чел.-ч; 5: 4.14; 7: 0.828 | [13 empty] | ЗТ
|  | ЗТм |  |  | 4: чел.-ч; 5: 2.26; 7: 0.452 | [13 empty] | ЗТм
|  | Итого по расценке |  |  | 8: 263.58; 10: 52.72 | [14 empty] | Итого по расценке
|  | ФОТ |  |  | 10: 13.61; 12: 417.01 | [13 empty] | ФОТ
| Приказ № 812/пр от 21.12.2020 Прил. п.18 | НР Наружные сети водопровода, канализации, теплоснабжения, газопровода |  |  | 4: %; 5: 117; 7: 117; 10: 15.92; 12: 487.9 | [13 empty] | НР Наружные сети водопровода, канализации, теплоснабжения, газопровода
| Приказ № 774/пр от 11.12.2020 Прил. п.18 | СП Наружные сети водопровода, канализации, теплоснабжения, газопровода |  |  | 4: %; 5: 74; 7: 74; 10: 10.07; 12: 308.59 | [13 empty] | СП Наружные сети водопровода, канализации, теплоснабжения, газопровода
|  | Всего по позиции |  |  | 10: 78.71 | [15 empty] | Всего по позиции
36 | ТЦ_24.3.05.01_63_6311116633_07.08.2023_01 КА п.3.1 | Втулка Д-110мм ПЭ100 SDR17 |  |  | шт | 1 | 1 | 1 | 493 |  | 99.8 | 4.94 | 493 | [8 empty] | Втулка Д-110мм ПЭ100 SDR17
|  | (Материалы для строительных работ) | [28 empty] | (Материалы для строительных работ)
|  | Цена=580/1,2*1,02 | [33 empty] | Цена=580/1,2*1,02
|  | Всего по позиции |  |  | 10: 99.8; 12: 493 | [15 empty] | Всего по позиции
37 | ТЦ_23.8.03.11_63_6311116633_07.08.2023_01 КА п.4.1 | Фланец под втулку расточенный d 110 Py10 |  |  | шт | 1 | 1 | 1 | 892.5 |  | 180.67 | 4.94 | 892.5 | [8 empty] | Фланец под втулку расточенный d 110 Py10
|  | (Материалы для строительных работ) | [28 empty] | (Материалы для строительных работ)
|  | Цена=1050/1,2*1,02 | [33 empty] | Цена=1050/1,2*1,02
|  | Всего по позиции |  |  | 10: 180.67; 12: 892.5 | [15 empty] | Всего по позиции
38 | ТЦ_24.3.05.02_63_6319189182_08.08.2023_01 КА п.4.1 | Заглушка d-100мм Py10 |  |  | шт | 1 | 1 | 1 | 833 |  | 168.62 | 4.94 | 833 | [8 empty] | Заглушка d-100мм Py10
|  | (Материалы для строительных работ) | [28 empty] | (Материалы для строительных работ)
|  | Цена=980/1,2*1,02 | [33 empty] | Цена=980/1,2*1,02
|  | Всего по позиции |  |  | 10: 168.62; 12: 833 | [15 empty] | Всего по позиции
|  | Итоги по разделу 4 Арматура и фасонные части : | [29 empty] | Итоги по разделу 4 Арматура и фасонные части :
|  | Итого прямые затраты (справочно) |  |  | 10: 12627.44 | [19 empty] | Итого прямые затраты (справочно)
|  | в том числе: | [30 empty] | в том числе:
|  | Оплата труда рабочих |  |  | 10: 358.63 | [19 empty] | Оплата труда рабочих
|  | Эксплуатация машин |  |  | 10: 1213.86 | [19 empty] | Эксплуатация машин
|  | в том числе оплата труда машинистов (Отм) |  |  | 10: 125.14 | [19 empty] | в том числе оплата труда машинистов (Отм)
|  | Материалы |  |  | 10: 11054.95 | [19 empty] | Материалы
|  | Строительные работы |  |  | 10: 13551.44 | [19 empty] | Строительные работы
|  | в том числе: | [30 empty] | в том числе:
|  | оплата труда |  |  | 10: 358.63 | [19 empty] | оплата труда
|  | эксплуатация машин и механизмов |  |  | 10: 1213.86 | [19 empty] | эксплуатация машин и механизмов
|  | в том числе оплата труда машинистов (ОТм) |  |  | 10: 125.14 | [19 empty] | в том числе оплата труда машинистов (ОТм)
|  | материалы |  |  | 10: 11054.95 | [19 empty] | материалы
|  | накладные расходы |  |  | 10: 566.01 | [19 empty] | накладные расходы
|  | сметная прибыль |  |  | 10: 357.99 | [19 empty] | сметная прибыль
|  | Итого ФОТ (справочно) |  |  | 10: 483.77 | [19 empty] | Итого ФОТ (справочно)
|  | Итого накладные расходы (справочно) |  |  | 10: 566.01 | [19 empty] | Итого накладные расходы (справочно)
|  | Итого сметная прибыль (справочно) |  |  | 10: 357.99 | [19 empty] | Итого сметная прибыль (справочно)
|  | Итого по разделу 4 Арматура и фасонные части |  |  | 10: 13551.44 | [20 empty] | Итого по разделу 4 Арматура и фасонные части
|  | в том числе: | [30 empty] | в том числе:
|  | материальные ресурсы, отсутствующие в ФРСН |  |  | 10: 10708.43 | [19 empty] | материальные ресурсы, отсутствующие в ФРСН
Раздел 5. Водопроводные колодцы | [20 empty] | Раздел 5. Водопроводные колодцы
ПГ | [34 empty] | ПГ
39 | ФЕР08-01-002-02 | Устройство основания под фундаменты: щебеночного |  |  | 4: м3; 5: 0.66; 6: 1; 7: 0.66 | [8 empty] | Устройство основания под фундаменты: щебеночного
| 1-2-2 | Затраты труда рабочих (ср 2,2) |  |  | 4: чел.-ч; 5: 0.85; 7: 0.561; 8: 7.94; 10: 4.45 | [11 empty] | Затраты труда рабочих (ср 2,2)
| 91.06.05-057 | Погрузчики одноковшовые универсальные фронтальные пневмоколесные, грузоподъемность 3 т |  |  | 4: маш.час; 5: 0.07; 7: 0.0462; 8: 90.4; 10: 4.18 | [11 empty] | Погрузчики одноковшовые универсальные фронтальные пневмоколесные, грузоподъемность 3 т
| 91.08.09-024 | Трамбовки пневматические при работе от стационарного компрессора |  |  | 4: маш.час; 5: 0.4; 7: 0.264; 8: 4.91; 10: 1.3 | [11 empty] | Трамбовки пневматические при работе от стационарного компрессора
| 01.7.03.01-0001 | Вода |  |  | 4: м3; 5: 0.15; 7: 0.099; 8: 2.44; 10: 0.24 | [11 empty] | Вода
| 1 | ОТ |  |  | 8: 6.75; 10: 4.46; 11: 30.64; 12: 136.65 | [12 empty] | ОТ
| 2 | ЭМ |  |  | 8: 8.29; 10: 5.47 | [12 empty] | ЭМ
| 3 | в т.ч. ОТм |  |  | 8: 0.81; 10: 0.53; 11: 30.64; 12: 16.24 | [12 empty] | в т.ч. ОТм
| 4 | М |  |  | 8: 0.37; 10: 0.24 | [12 empty] | М
Н | 02.2.05.04 | Щебень |  |  | 4: м3; 5: 1.15; 7: 0.759 | [16 empty] | Щебень
|  | ЗТ |  |  | 4: чел.-ч; 5: 0.85; 7: 0.561 | [13 empty] | ЗТ
|  | ЗТм |  |  | 4: чел.-ч; 5: 0.07; 7: 0.0462 | [13 empty] | ЗТм
|  | Итого по расценке |  |  | 8: 15.41; 10: 10.17 | [14 empty] | Итого по расценке
|  | ФОТ |  |  | 10: 4.99; 12: 152.89 | [13 empty] | ФОТ
| Приказ № 812/пр от 21.12.2020 Прил. п.8 | НР Конструкции из кирпича и блоков |  |  | 4: %; 5: 110; 7: 110; 10: 5.49; 12: 168.18 | [13 empty] | НР Конструкции из кирпича и блоков
| Приказ № 774/пр от 11.12.2020 Прил. п.8 | СП Конструкции из кирпича и блоков |  |  | 4: %; 5: 69; 7: 69; 10: 3.44; 12: 105.49 | [13 empty] | СП Конструкции из кирпича и блоков
|  | Всего по позиции |  |  | 10: 19.1 | [15 empty] | Всего по позиции
40 | ФССЦ-02.2.05.04-1767 | Щебень М 400, фракция 20-40 мм, группа 2 |  |  | м3 | 0.759 | 1 | 0.759 | 91.5 |  | 69.45 | [10 empty] | Щебень М 400, фракция 20-40 мм, группа 2
|  | (Материалы для строительных работ) | [28 empty] | (Материалы для строительных работ)
|  | Всего по позиции |  |  | 10: 69.45 | [15 empty] | Всего по позиции
41 | ФЕР22-04-001-02 | Устройство круглых колодцев из сборного железобетона в грунтах: мокрых |  |  | 4: 10 м3; 5: 0.326; 6: 1; 7: 0.326 | [8 empty] | Устройство круглых колодцев из сборного железобетона в грунтах: мокрых
|  | Объем=(0,59+0,39*2+0,59*2+0,51+0,05*2+0,02*5) / 10 | [20 empty] | Объем=(0,59+0,39*2+0,59*2+0,51+0,05*2+0,02*5) / 10
| 1-3-7 | Затраты труда рабочих (ср 3,7) |  |  | 4: чел.-ч; 5: 139; 7: 45.314; 8: 9.29; 10: 420.97 | [11 empty] | Затраты труда рабочих (ср 3,7)
| 91.05.05-015 | Краны на автомобильном ходу, грузоподъемность 16 т |  |  | 4: маш.час; 5: 2.82; 7: 0.91932; 8: 115.4; 10: 106.09 | [11 empty] | Краны на автомобильном ходу, грузоподъемность 16 т
| 91.08.04-021 | Котлы битумные передвижные 400 л |  |  | 4: маш.час; 5: 1.49; 7: 0.48574; 8: 30; 10: 14.57 | [11 empty] | Котлы битумные передвижные 400 л
| 91.14.02-001 | Автомобили бортовые, грузоподъемность до 5 т |  |  | 4: маш.час; 5: 7.62; 7: 2.4841; 8: 65.71; 10: 163.23 | [11 empty] | Автомобили бортовые, грузоподъемность до 5 т
| 01.2.03.03-0013 | Мастика битумная кровельная горячая |  |  | 4: т; 5: 0.211; 7: 0.068786; 8: 3390; 10: 233.18 | [11 empty] | Мастика битумная кровельная горячая
| 01.3.01.08-0003 | Топливо моторное для среднеоборотных и малооборотных дизелей ДТ |  |  | 4: т; 5: 0.02; 7: 0.00652; 8: 4041.7; 10: 26.35 | [11 empty] | Топливо моторное для среднеоборотных и малооборотных дизелей ДТ
| 01.7.03.01-0001 | Вода |  |  | 4: м3; 5: 0.0031; 7: 0.0010106; 8: 2.44; 10: 0 | [11 empty] | Вода
| 01.7.07.29-0031 | Каболка |  |  | 4: т; 5: 0.04; 7: 0.01304; 8: 30030; 10: 391.59 | [11 empty] | Каболка
| 01.7.15.06-0111 | Гвозди строительные |  |  | 4: т; 5: 0.0008; 7: 0.0002608; 8: 11978; 10: 3.12 | [11 empty] | Гвозди строительные
| 03.1.02.03-0011 | Известь строительная негашеная комовая, сорт I |  |  | 4: т; 5: 0.0011; 7: 0.0003586; 8: 734.5; 10: 0.26 | [11 empty] | Известь строительная негашеная комовая, сорт I
| 04.2.01.01-0048 | Смеси асфальтобетонные плотные мелкозернистые тип Б марка I |  |  | 4: т; 5: 0.9; 7: 0.2934; 8: 491.01; 10: 144.06 | [11 empty] | Смеси асфальтобетонные плотные мелкозернистые тип Б марка I
| 04.3.01.03-0001 | Раствор асбоцементный |  |  | 4: м3; 5: 0.034; 7: 0.011084; 8: 395; 10: 4.38 | [11 empty] | Раствор асбоцементный
| 11.1.03.01-0079 | Бруски обрезные, хвойных пород, длина 4-6,5 м, ширина 75-150 мм, толщина 40-75 мм, сорт III |  |  | 4: м3; 5: 0.04; 7: 0.01304; 8: 1287; 10: 16.78 | [11 empty] | Бруски обрезные, хвойных пород, длина 4-6,5 м, ширина 75-150 мм, толщина 40-75 мм, сорт III
| 11.2.13.04-0012 | Щиты из досок, толщина 40 мм |  |  | 4: м2; 5: 1.2; 7: 0.3912; 8: 57.63; 10: 22.54 | [11 empty] | Щиты из досок, толщина 40 мм
| 1 | ОТ |  |  | 8: 1291.31; 10: 420.97; 11: 30.64; 12: 12898.52 | [12 empty] | ОТ
| 2 | ЭМ |  |  | 8: 870.84; 10: 283.89 | [12 empty] | ЭМ
| 3 | в т.ч. ОТм |  |  | 8: 126.46; 10: 41.23; 11: 30.64; 12: 1263.29 | [12 empty] | в т.ч. ОТм
| 4 | М |  |  | 8: 11872.85; 10: 842.29 | [12 empty] | М
П,Н | 05.1.01.09 | Кольца для колодцев сборные железобетонные диаметром 1500 мм |  |  | 4: м; 5: 0; 7: 0 | [16 empty] | Кольца для колодцев сборные железобетонные диаметром 1500 мм
П,Н | 05.1.01.09 | Кольца для колодцев сборные железобетонные диаметром 700 мм |  |  | 4: м; 5: 0; 7: 0 | [16 empty] | Кольца для колодцев сборные железобетонные диаметром 700 мм
П,Н | 07.2.07.12-0019 | Элементы конструктивные зданий и сооружений с преобладанием горячекатаных профилей, средняя масса сборочной единицы до 0,1 т |  |  | 4: т; 5: 0; 7: 0 | [16 empty] | Элементы конструктивные зданий и сооружений с преобладанием горячекатаных профилей, средняя масса сборочной единицы до 0,1 т
П,Н | 08.1.02.06 | Люки чугунные |  |  | 4: шт; 5: 0; 7: 0 | [16 empty] | Люки чугунные
|  | ЗТ |  |  | 4: чел.-ч; 5: 139; 7: 45.314 | [13 empty] | ЗТ
|  | ЗТм |  |  | 4: чел.-ч; 5: 10.44; 7: 3.4034 | [13 empty] | ЗТм
|  | Итого по расценке |  |  | 8: 4745.85; 10: 1547.15 | [14 empty] | Итого по расценке
|  | ФОТ |  |  | 10: 462.2; 12: 14161.81 | [13 empty] | ФОТ
| Приказ № 812/пр от 21.12.2020 Прил. п.18 | НР Наружные сети водопровода, канализации, теплоснабжения, газопровода |  |  | 4: %; 5: 117; 7: 117; 10: 540.77; 12: 16569.32 | [13 empty] | НР Наружные сети водопровода, канализации, теплоснабжения, газопровода
| Приказ № 774/пр от 11.12.2020 Прил. п.18 | СП Наружные сети водопровода, канализации, теплоснабжения, газопровода |  |  | 4: %; 5: 74; 7: 74; 10: 342.03; 12: 10479.74 | [13 empty] | СП Наружные сети водопровода, канализации, теплоснабжения, газопровода
|  | Всего по позиции |  |  | 10: 2429.95 | [15 empty] | Всего по позиции
42 | ФССЦ-04.3.01.09-0014 | Раствор готовый кладочный, цементный, М100 |  |  | м3 | 0.0326 | 1 | 0.0326 | 519.8 |  | 16.95 | [10 empty] | Раствор готовый кладочный, цементный, М100
|  | (Материалы для строительных работ) | [28 empty] | (Материалы для строительных работ)
|  | Всего по позиции |  |  | 10: 16.95 | [15 empty] | Всего по позиции
43 | ФССЦ-04.1.02.05-0006 | Смеси бетонные тяжелого бетона (БСТ), класс В15 (М200)_упор |  |  | м3 | 0.18 | 1 | 0.18 | 592.76 |  | 106.7 | [10 empty] | Смеси бетонные тяжелого бетона (БСТ), класс В15 (М200)_упор
|  | (Материалы для строительных работ) | [28 empty] | (Материалы для строительных работ)
|  | Всего по позиции |  |  | 10: 106.7 | [15 empty] | Всего по позиции
44 | ФССЦ-04.1.02.05-0003 | Смеси бетонные тяжелого бетона (БСТ), класс В7,5 (М100)_бетонная подготовка |  |  | м3 | 0.73 | 1 | 0.73 | 560 |  | 408.8 | [10 empty] | Смеси бетонные тяжелого бетона (БСТ), класс В7,5 (М100)_бетонная подготовка
|  | (Материалы для строительных работ) | [28 empty] | (Материалы для строительных работ)
|  | Всего по позиции |  |  | 10: 408.8 | [15 empty] | Всего по позиции
45 | ФССЦ-05.1.01.11-0046 | Плита днища ПН20, бетон B15 (М200), объем 0,59 м3, расход арматуры 79,44 кг |  |  | шт | 1 | 1 | 1 | 908.44 |  | 908.44 | [10 empty] | Плита днища ПН20, бетон B15 (М200), объем 0,59 м3, расход арматуры 79,44 кг
|  | (Материалы для строительных работ) | [28 empty] | (Материалы для строительных работ)
|  | Всего по позиции |  |  | 10: 908.44 | [15 empty] | Всего по позиции
46 | ФССЦ-05.1.01.09-0071 | Кольцо стеновое смотровых колодцев КС20.6, бетон B15 (М200), объем 0,39 м3, расход арматуры 13,04 кг |  |  | шт | 2 | 1 | 2 | 593.85 |  | 1187.7 | [10 empty] | Кольцо стеновое смотровых колодцев КС20.6, бетон B15 (М200), объем 0,39 м3, расход арматуры 13,04 кг
|  | (Материалы для строительных работ) | [28 empty] | (Материалы для строительных работ)
|  | Всего по позиции |  |  | 10: 1187.7 | [15 empty] | Всего по позиции
47 | ФССЦ-05.1.01.09-0073 | Кольцо стеновое смотровых колодцев КС20.9, бетон B15 (М200), объем 0,59 м3, расход арматуры 19,88 кг |  |  | шт | 2 | 1 | 2 | 901.16 |  | 1802.32 | [10 empty] | Кольцо стеновое смотровых колодцев КС20.9, бетон B15 (М200), объем 0,59 м3, расход арматуры 19,88 кг
|  | (Материалы для строительных работ) | [28 empty] | (Материалы для строительных работ)
|  | Всего по позиции |  |  | 10: 1802.32 | [15 empty] | Всего по позиции
48 | ФССЦ-05.1.06.09-0013 | Плиты перекрытия 4ПП20-2, бетон B15, объем 0,51 м3, расход арматуры 72,96 кг |  |  | шт | 1 | 1 | 1 | 1073.19 |  | 1073.19 | [10 empty] | Плиты перекрытия 4ПП20-2, бетон B15, объем 0,51 м3, расход арматуры 72,96 кг
|  | (Материалы для строительных работ) | [28 empty] | (Материалы для строительных работ)
|  | Всего по позиции |  |  | 10: 1073.19 | [15 empty] | Всего по позиции
49 | ФССЦ-05.1.01.09-0051 | Кольцо стеновое смотровых колодцев КС7.3, бетон B15 (М200), объем 0,05 м3, расход арматуры 1,64 кг |  |  | шт | 2 | 1 | 2 | 78.56 |  | 157.12 | [10 empty] | Кольцо стеновое смотровых колодцев КС7.3, бетон B15 (М200), объем 0,05 м3, расход арматуры 1,64 кг
|  | (Материалы для строительных работ) | [28 empty] | (Материалы для строительных работ)
|  | Всего по позиции |  |  | 10: 157.12 | [15 empty] | Всего по позиции
50 | ФССЦ-05.1.01.09-0042 | Кольцо опорное КО-6 /бетон В15 (М200), объем 0,02 м3, расход арматуры 1,10 кг / (серия 3.900.1-14) |  |  | шт | 5 | 1 | 5 | 31.43 |  | 157.15 | [10 empty] | Кольцо опорное КО-6 /бетон В15 (М200), объем 0,02 м3, расход арматуры 1,10 кг / (серия 3.900.1-14)
|  | (Материалы для строительных работ) | [28 empty] | (Материалы для строительных работ)
|  | Всего по позиции |  |  | 10: 157.15 | [15 empty] | Всего по позиции
51 | ФССЦ-08.1.02.06-0043 | Люк чугунный тяжелый |  |  | шт | 2 | 1 | 2 | 569.52 |  | 1139.04 | [10 empty] | Люк чугунный тяжелый
|  | (Материалы для строительных работ) | [28 empty] | (Материалы для строительных работ)
|  | Всего по позиции |  |  | 10: 1139.04 | [15 empty] | Всего по позиции
52 | ФССЦ-01.7.15.10-0066 | Скобы ходовые |  |  | кг | 8.16 | 1 | 8.16 | 8.67 |  | 70.75 | [10 empty] | Скобы ходовые
|  | (Материалы для строительных работ) | [28 empty] | (Материалы для строительных работ)
|  | Объем=6*1,36 | [20 empty] | Объем=6*1,36
|  | Всего по позиции |  |  | 10: 70.75 | [15 empty] | Всего по позиции
53 | ФССЦ-07.2.05.01-0032 | Ограждения лестничных проемов, лестничные марши, пожарные лестницы |  |  | т | 0.0535 | 1 | 0.0535 | 7571 |  | 405.05 | [10 empty] | Ограждения лестничных проемов, лестничные марши, пожарные лестницы
|  | (Материалы для строительных работ) | [28 empty] | (Материалы для строительных работ)
|  | Объем=(26,74*2)/1000 | [20 empty] | Объем=(26,74*2)/1000
|  | Всего по позиции |  |  | 10: 405.05 | [15 empty] | Всего по позиции
54 | ФЕР13-03-002-04 | Огрунтовка металлических поверхностей за один раз: грунтовкой ГФ-021 |  |  | 4: 100 м2; 5: 0.0236; 6: 1; 7: 0.0236 | [8 empty] | Огрунтовка металлических поверхностей за один раз: грунтовкой ГФ-021
|  | Объем=(1,18*2) / 100 | [20 empty] | Объем=(1,18*2) / 100
| ОП п.1.13.7 | При нанесении лакокрасочных материалов ручным способом ОЗП=1,1; ТЗ=1,1 | [21 empty] | При нанесении лакокрасочных материалов ручным способом ОЗП=1,1; ТЗ=1,1
| 1-4-7 | Затраты труда рабочих (ср 4,7) |  |  | чел.-ч | 5.31 | 1.1 | 0.13785 | 10.65 |  | 1.47 | [13 empty] | Затраты труда рабочих (ср 4,7)
| 91.06.03-060 | Лебедки электрические тяговым усилием до 5,79 кН (0,59 т) |  |  | 4: маш.час; 5: 0.01; 7: 0.000236; 8: 1.7; 10: 0 | [11 empty] | Лебедки электрические тяговым усилием до 5,79 кН (0,59 т)
| 91.06.05-011 | Погрузчики, грузоподъемность 5 т |  |  | 4: маш.час; 5: 0.01; 7: 0.000236; 8: 89.99; 10: 0.02 | [11 empty] | Погрузчики, грузоподъемность 5 т
| 91.14.02-001 | Автомобили бортовые, грузоподъемность до 5 т |  |  | 4: маш.час; 5: 0.01; 7: 0.000236; 8: 65.71; 10: 0.02 | [11 empty] | Автомобили бортовые, грузоподъемность до 5 т
| 91.21.01-012 | Агрегаты окрасочные высокого давления для окраски поверхностей конструкций, мощность 1 кВт |  |  | 4: маш.час; 5: 1.12; 7: 0.026432; 8: 6.82; 10: 0.18 | [11 empty] | Агрегаты окрасочные высокого давления для окраски поверхностей конструкций, мощность 1 кВт
| 14.4.01.01-0003 | Грунтовка ГФ-021 |  |  | 4: т; 5: 0.009; 7: 0.0002124; 8: 15620; 10: 3.32 | [11 empty] | Грунтовка ГФ-021
| 14.5.09.02-0002 | Ксилол нефтяной, марка А |  |  | 4: т; 5: 0.0015; 7: 3.54e-05; 8: 7640; 10: 0.27 | [11 empty] | Ксилол нефтяной, марка А
| 1 | ОТ |  |  | 8: 56.55; 9: 1.1; 10: 1.47; 11: 30.64; 12: 45.04 | [12 empty] | ОТ
| 2 | ЭМ |  |  | 8: 9.22; 10: 0.22 | [12 empty] | ЭМ
| 3 | в т.ч. ОТм |  |  | 8: 0.22; 10: 0.01; 11: 30.64; 12: 0.31 | [12 empty] | в т.ч. ОТм
| 4 | М |  |  | 8: 152.04; 10: 3.59 | [12 empty] | М
|  | ЗТ |  |  | 4: чел.-ч; 5: 5.31; 6: 1.1; 7: 0.13785 | [13 empty] | ЗТ
|  | ЗТм |  |  | 4: чел.-ч; 5: 0.02; 7: 0.000472 | [13 empty] | ЗТм
|  | Итого по расценке |  |  | 8: 217.81; 10: 5.28 | [14 empty] | Итого по расценке
|  | ФОТ |  |  | 10: 1.48; 12: 45.35 | [13 empty] | ФОТ
| Приказ № 812/пр от 21.12.2020 Прил. п.13 | НР Защита строительных конструкций и оборудования от коррозии |  |  | 4: %; 5: 94; 7: 94; 10: 1.39; 12: 42.63 | [13 empty] | НР Защита строительных конструкций и оборудования от коррозии
| Приказ № 774/пр от 11.12.2020 Прил. п.13 | СП Защита строительных конструкций и оборудования от коррозии |  |  | 4: %; 5: 51; 7: 51; 10: 0.75; 12: 23.13 | [13 empty] | СП Защита строительных конструкций и оборудования от коррозии
|  | Всего по позиции |  |  | 10: 7.42 | [15 empty] | Всего по позиции
55 | ФЕР13-03-004-26 | Окраска металлических огрунтованных поверхностей: эмалью ПФ-115 (за 2 раза) |  |  | 4: 100 м2; 5: 0.0236; 6: 1; 7: 0.0236 | [8 empty] | Окраска металлических огрунтованных поверхностей: эмалью ПФ-115 (за 2 раза)
|  | за 2 раза ПЗ=2 (ОЗП=2; ЭМ=2 к расх.; ЗПМ=2; МАТ=2 к расх.; ТЗ=2; ТЗМ=2) | [21 empty] | за 2 раза ПЗ=2 (ОЗП=2; ЭМ=2 к расх.; ЗПМ=2; МАТ=2 к расх.; ТЗ=2; ТЗМ=2)
| ОП п.1.13.7 | При нанесении лакокрасочных материалов ручным способом ОЗП=1,1; ТЗ=1,1 | [21 empty] | При нанесении лакокрасочных материалов ручным способом ОЗП=1,1; ТЗ=1,1
| 1-3-5 | Затраты труда рабочих (ср 3,5) |  |  | чел.-ч | 2.13 | 2.2 | 0.11059 | 9.07 |  | 1 | [13 empty] | Затраты труда рабочих (ср 3,5)
| 91.06.03-060 | Лебедки электрические тяговым усилием до 5,79 кН (0,59 т) |  |  | маш.час | 0.01 | 2 | 0.000472 | 1.7 |  | 0 | [13 empty] | Лебедки электрические тяговым усилием до 5,79 кН (0,59 т)
| 91.06.05-011 | Погрузчики, грузоподъемность 5 т |  |  | маш.час | 0.01 | 2 | 0.000472 | 89.99 |  | 0.04 | [13 empty] | Погрузчики, грузоподъемность 5 т
| 91.14.02-001 | Автомобили бортовые, грузоподъемность до 5 т |  |  | маш.час | 0.01 | 2 | 0.000472 | 65.71 |  | 0.03 | [13 empty] | Автомобили бортовые, грузоподъемность до 5 т
| 91.21.01-012 | Агрегаты окрасочные высокого давления для окраски поверхностей конструкций, мощность 1 кВт |  |  | маш.час | 0.65 | 2 | 0.03068 | 6.82 |  | 0.21 | [13 empty] | Агрегаты окрасочные высокого давления для окраски поверхностей конструкций, мощность 1 кВт
| 14.4.04.08-0003 | Эмаль ПФ-115, серая |  |  | т | 0.009 | 2 | 0.0004248 | 14312.87 |  | 6.08 | [13 empty] | Эмаль ПФ-115, серая
| 14.5.09.11-0102 | Уайт-спирит |  |  | кг | 1.4 | 2 | 0.06608 | 6.67 |  | 0.44 | [13 empty] | Уайт-спирит
| 1 | ОТ |  |  | 8: 19.32; 9: 2.2; 10: 1; 11: 30.64; 12: 30.64 | [12 empty] | ОТ
| 2 | ЭМ |  |  | 8: 6.01; 9: 2; 10: 0.28 | [12 empty] | ЭМ
| 3 | в т.ч. ОТм |  |  | 8: 0.22; 9: 2; 10: 0.01; 11: 30.64; 12: 0.31 | [12 empty] | в т.ч. ОТм
| 4 | М |  |  | 8: 138.16; 9: 2; 10: 6.52 | [12 empty] | М
|  | ЗТ |  |  | 4: чел.-ч; 5: 2.13; 6: 2.2; 7: 0.11059 | [13 empty] | ЗТ
|  | ЗТм |  |  | 4: чел.-ч; 5: 0.02; 6: 2; 7: 0.000944 | [13 empty] | ЗТм
|  | Итого по расценке |  |  | 8: 163.49; 10: 7.8 | [14 empty] | Итого по расценке
|  | ФОТ |  |  | 10: 1.01; 12: 30.95 | [13 empty] | ФОТ
| Приказ № 812/пр от 21.12.2020 Прил. п.13 | НР Защита строительных конструкций и оборудования от коррозии |  |  | 4: %; 5: 94; 7: 94; 10: 0.95; 12: 29.09 | [13 empty] | НР Защита строительных конструкций и оборудования от коррозии
| Приказ № 774/пр от 11.12.2020 Прил. п.13 | СП Защита строительных конструкций и оборудования от коррозии |  |  | 4: %; 5: 51; 7: 51; 10: 0.52; 12: 15.78 | [13 empty] | СП Защита строительных конструкций и оборудования от коррозии
|  | Всего по позиции |  |  | 10: 9.27 | [15 empty] | Всего по позиции
56 | ФССЦ-23.5.02.02-0099 | Трубы стальные электросварные прямошовные со снятой фаской из стали марок БСт2кп-БСт4кп и БСт2пс-БСт4пс, наружный диаметр 325 мм, толщина стенки 5 мм |  |  | м | 0.4 | 1 | 0.4 | 284.4 |  | 113.76 | [10 empty] | Трубы стальные электросварные прямошовные со снятой фаской из стали марок БСт2кп-БСт4кп и БСт2пс-БСт4пс, наружный диаметр 325 мм, толщина стенки 5 мм
|  | (Материалы для строительных работ) | [28 empty] | (Материалы для строительных работ)
|  | Всего по позиции |  |  | 10: 113.76 | [15 empty] | Всего по позиции
57 | ФЕР22-02-009-08 | Нанесение усиленной антикоррозионной изоляции из полимерных липких лент на стальные трубопроводы диаметром: 300 мм |  |  | 4: км; 5: 0.0004; 6: 1; 7: 0.0004 | [8 empty] | Нанесение усиленной антикоррозионной изоляции из полимерных липких лент на стальные трубопроводы диаметром: 300 мм
|  | Объем=0,4/1000 | [20 empty] | Объем=0,4/1000
| 1-4-1 | Затраты труда рабочих (ср 4,1) |  |  | 4: чел.-ч; 5: 68.3; 7: 0.02732; 8: 9.76; 10: 0.27 | [11 empty] | Затраты труда рабочих (ср 4,1)
| 91.06.05-011 | Погрузчики, грузоподъемность 5 т |  |  | 4: маш.час; 5: 0.12; 7: 4.8e-05; 8: 89.99; 10: 0 | [11 empty] | Погрузчики, грузоподъемность 5 т
| 91.10.04-013 | Машины для очистки и грунтовки труб диаметром 600-800 мм |  |  | 4: маш.час; 5: 18.56; 7: 0.007424; 8: 242.41; 10: 1.8 | [11 empty] | Машины для очистки и грунтовки труб диаметром 600-800 мм
| 91.10.04-017 | Машины для очистки и изоляции полимерными лентами труб диаметром 600-800 мм |  |  | 4: маш.час; 5: 41.92; 7: 0.016768; 8: 432.25; 10: 7.25 | [11 empty] | Машины для очистки и изоляции полимерными лентами труб диаметром 600-800 мм
| 91.10.05-004 | Трубоукладчики для труб диаметром до 400 мм, грузоподъемность 6,3 т |  |  | 4: маш.час; 5: 55.42; 7: 0.022168; 8: 160.03; 10: 3.55 | [11 empty] | Трубоукладчики для труб диаметром до 400 мм, грузоподъемность 6,3 т
| 91.10.08-002 | Установки для сушки труб диаметром 500 мм |  |  | 4: маш.час; 5: 4.15; 7: 0.00166; 8: 441.26; 10: 0.73 | [11 empty] | Установки для сушки труб диаметром 500 мм
| 01.2.03.02-0001 | Грунтовка битумная под полимерное или резиновое покрытие |  |  | 4: т; 5: 0.171; 7: 6.84e-05; 8: 31060; 10: 2.12 | [11 empty] | Грунтовка битумная под полимерное или резиновое покрытие
| 01.7.06.03-0003 | Лента поливинилхлоридная липкая, толщина 0,4 мм, ширина 30 мм |  |  | 4: м2; 5: 3169; 7: 1.2676; 8: 30; 10: 38.03 | [11 empty] | Лента поливинилхлоридная липкая, толщина 0,4 мм, ширина 30 мм
| 01.7.20.08-0021 | Брезент |  |  | 4: м2; 5: 0.6; 7: 0.00024; 8: 37.43; 10: 0.01 | [11 empty] | Брезент
| 01.7.20.08-0162 | Ткань мешочная |  |  | 4: 10 м2; 5: 0.12; 7: 4.8e-05; 8: 84.75; 10: 0 | [11 empty] | Ткань мешочная
| 11.1.02.04-0031 | Лесоматериалы круглые, хвойных пород, для строительства, диаметр 14-24 см, длина 3-6,5 м |  |  | 4: м3; 5: 0.25; 7: 0.0001; 8: 558.33; 10: 0.06 | [11 empty] | Лесоматериалы круглые, хвойных пород, для строительства, диаметр 14-24 см, длина 3-6,5 м
| 14.1.05.03-0011 | Клей фенолополивинилацетальный БФ-2, БФ-2Н |  |  | 4: т; 5: 0.031; 7: 1.24e-05; 8: 12900; 10: 0.16 | [11 empty] | Клей фенолополивинилацетальный БФ-2, БФ-2Н
| 1 | ОТ |  |  | 8: 666.61; 10: 0.27; 11: 30.64; 12: 8.27 | [12 empty] | ОТ
| 2 | ЭМ |  |  | 8: 33329.94; 10: 13.33 | [12 empty] | ЭМ
| 3 | в т.ч. ОТм |  |  | 8: 2486.65; 10: 0.99; 11: 30.64; 12: 30.33 | [12 empty] | в т.ч. ОТм
| 4 | М |  |  | 8: 100953.37; 10: 40.38 | [12 empty] | М
Н | 12.1.02.15 | Материалы гидроизоляционные рулонные |  |  | 4: м2; 5: 1300; 7: 0.52 | [16 empty] | Материалы гидроизоляционные рулонные
|  | ЗТ |  |  | 4: чел.-ч; 5: 68.3; 7: 0.02732 | [13 empty] | ЗТ
|  | ЗТм |  |  | 4: чел.-ч; 5: 176.5; 7: 0.0706 | [13 empty] | ЗТм
|  | Итого по расценке |  |  | 8: 134949.92; 10: 53.98 | [14 empty] | Итого по расценке
|  | ФОТ |  |  | 10: 1.26; 12: 38.6 | [13 empty] | ФОТ
| Приказ № 812/пр от 21.12.2020 Прил. п.18 | НР Наружные сети водопровода, канализации, теплоснабжения, газопровода |  |  | 4: %; 5: 117; 7: 117; 10: 1.47; 12: 45.16 | [13 empty] | НР Наружные сети водопровода, канализации, теплоснабжения, газопровода
| Приказ № 774/пр от 11.12.2020 Прил. п.18 | СП Наружные сети водопровода, канализации, теплоснабжения, газопровода |  |  | 4: %; 5: 74; 7: 74; 10: 0.93; 12: 28.56 | [13 empty] | СП Наружные сети водопровода, канализации, теплоснабжения, газопровода
|  | Всего по позиции |  |  | 10: 56.38 | [15 empty] | Всего по позиции
58 | ФЕР16-07-006-03 | Заделка сальников при проходе труб через фундаменты или стены подвала диаметром: до 300 мм |  |  | 4: шт; 5: 2; 6: 1; 7: 2 | [8 empty] | Заделка сальников при проходе труб через фундаменты или стены подвала диаметром: до 300 мм
| 1-3-5 | Затраты труда рабочих (ср 3,5) |  |  | 4: чел.-ч; 5: 3.01; 7: 6.02; 8: 9.07; 10: 54.6 | [11 empty] | Затраты труда рабочих (ср 3,5)
| 01.2.03.03-0043 | Мастика битумно-кукерсольная холодная |  |  | 4: т; 5: 0.00096; 7: 0.00192; 8: 3219.2; 10: 6.18 | [11 empty] | Мастика битумно-кукерсольная холодная
| 01.7.07.29-0111 | Пакля пропитанная |  |  | 4: кг; 5: 9.7; 7: 19.4; 8: 9.04; 10: 175.38 | [11 empty] | Пакля пропитанная
| 03.2.02.08-0001 | Цемент гипсоглиноземистый расширяющийся |  |  | 4: т; 5: 0.0028; 7: 0.0056; 8: 1836; 10: 10.28 | [11 empty] | Цемент гипсоглиноземистый расширяющийся
| 1 | ОТ |  |  | 8: 27.3; 10: 54.6; 11: 30.64; 12: 1672.94 | [12 empty] | ОТ
| 4 | М |  |  | 8: 95.92; 10: 191.84 | [12 empty] | М
|  | ЗТ |  |  | 4: чел.-ч; 5: 3.01; 7: 6.02 | [13 empty] | ЗТ
|  | Итого по расценке |  |  | 8: 123.22; 10: 246.44 | [14 empty] | Итого по расценке
|  | ФОТ |  |  | 10: 54.6; 12: 1672.94 | [13 empty] | ФОТ
| Приказ № 812/пр от 21.12.2020 Прил. п.16 | НР Сантехнические работы - внутренние (трубопроводы, водопровод, канализация, отопление, газоснабжение, вентиляция и кондиционирование воздуха) |  |  | 4: %; 5: 121; 7: 121; 10: 66.07; 12: 2024.26 | [13 empty] | НР Сантехнические работы - внутренние (трубопроводы, водопровод, канализация, отопление, газоснабжение, вентиляция и кондиционирование воздуха)
| Приказ № 774/пр от 11.12.2020 Прил. п.16 | СП Сантехнические работы - внутренние (трубопроводы, водопровод, канализация, отопление, газоснабжение, вентиляция и кондиционирование воздуха) |  |  | 4: %; 5: 72; 7: 72; 10: 39.31; 12: 1204.52 | [13 empty] | СП Сантехнические работы - внутренние (трубопроводы, водопровод, канализация, отопление, газоснабжение, вентиляция и кондиционирование воздуха)
|  | Всего по позиции |  |  | 10: 351.82 | [15 empty] | Всего по позиции
59 | ФЕР27-06-001-03 | Устройство дорожных покрытий из сборных прямоугольных железобетонных плит площадью: до 10,5 м2 |  |  | 4: 100 м3; 5: 0.0085; 6: 1; 7: 0.0085 | [8 empty] | Устройство дорожных покрытий из сборных прямоугольных железобетонных плит площадью: до 10,5 м2
|  | Объем=0,85 / 100 | [20 empty] | Объем=0,85 / 100
| 1-3-8 | Затраты труда рабочих (ср 3,8) |  |  | 4: чел.-ч; 5: 128; 7: 1.088; 8: 9.4; 10: 10.23 | [11 empty] | Затраты труда рабочих (ср 3,8)
| 91.05.05-015 | Краны на автомобильном ходу, грузоподъемность 16 т |  |  | 4: маш.час; 5: 21.7; 7: 0.18445; 8: 115.4; 10: 21.29 | [11 empty] | Краны на автомобильном ходу, грузоподъемность 16 т
| 91.08.04-021 | Котлы битумные передвижные 400 л |  |  | 4: маш.час; 5: 1.57; 7: 0.013345; 8: 30; 10: 0.4 | [11 empty] | Котлы битумные передвижные 400 л
| 91.08.11-011 | Заливщики швов на базе автомобиля |  |  | 4: маш.час; 5: 20.93; 7: 0.17791; 8: 175.25; 10: 31.18 | [11 empty] | Заливщики швов на базе автомобиля
| 91.14.02-001 | Автомобили бортовые, грузоподъемность до 5 т |  |  | 4: маш.час; 5: 14.09; 7: 0.11976; 8: 65.71; 10: 7.87 | [11 empty] | Автомобили бортовые, грузоподъемность до 5 т
| 91.17.04-036 | Агрегаты сварочные передвижные с дизельным двигателем, номинальный сварочный ток 250-400 А |  |  | 4: маш.час; 5: 19.29; 7: 0.16396; 8: 14; 10: 2.3 | [11 empty] | Агрегаты сварочные передвижные с дизельным двигателем, номинальный сварочный ток 250-400 А
| 01.2.03.03-0045 | Мастика битумно-полимерная |  |  | 4: т; 5: 0.45; 7: 0.003825; 8: 1500; 10: 5.74 | [11 empty] | Мастика битумно-полимерная
| 01.7.11.07-0032 | Электроды сварочные Э42, диаметр 4 мм |  |  | 4: т; 5: 0.024; 7: 0.000204; 8: 10315.01; 10: 2.1 | [11 empty] | Электроды сварочные Э42, диаметр 4 мм
| 04.1.02.05-0010 | Смеси бетонные тяжелого бетона (БСТ), класс В27,5 (М350) |  |  | 4: м3; 5: 0.42; 7: 0.00357; 8: 730; 10: 2.61 | [11 empty] | Смеси бетонные тяжелого бетона (БСТ), класс В27,5 (М350)
| 04.3.01.09-0023 | Раствор отделочный тяжелый цементный, состав 1:3 |  |  | 4: м3; 5: 0.72; 7: 0.00612; 8: 497; 10: 3.04 | [11 empty] | Раствор отделочный тяжелый цементный, состав 1:3
| 1 | ОТ |  |  | 8: 1203.2; 10: 10.23; 11: 30.64; 12: 313.45 | [12 empty] | ОТ
| 2 | ЭМ |  |  | 8: 7415.17; 10: 63.03 | [12 empty] | ЭМ
| 3 | в т.ч. ОТм |  |  | 8: 699.18; 10: 5.94; 11: 30.64; 12: 182 | [12 empty] | в т.ч. ОТм
| 4 | М |  |  | 8: 1587; 10: 13.49 | [12 empty] | М
Н | 05.1.01.13 | Плиты сборные железобетонные |  |  | 4: м3; 5: 100; 7: 0.85 | [16 empty] | Плиты сборные железобетонные
Н | 08.4.03.03 | Арматура |  |  | 4: т; 5: 0.08; 7: 0.00068 | [16 empty] | Арматура
|  | ЗТ |  |  | 4: чел.-ч; 5: 128; 7: 1.088 | [13 empty] | ЗТ
|  | ЗТм |  |  | 4: чел.-ч; 5: 56.72; 7: 0.48212 | [13 empty] | ЗТм
|  | Итого по расценке |  |  | 8: 10205.37; 10: 86.75 | [14 empty] | Итого по расценке
|  | ФОТ |  |  | 10: 16.17; 12: 495.45 | [13 empty] | ФОТ
| Приказ № 812/пр от 21.12.2020 Прил. п.21 (в ред. пр. № 636/пр от 02.09.2021) | НР Автомобильные дороги |  |  | 4: %; 5: 147; 7: 147; 10: 23.77; 12: 728.31 | [13 empty] | НР Автомобильные дороги
| Приказ № 774/пр от 11.12.2020 Прил. п.21 (в ред. пр. № 317/пр от 22.04.2022) | СП Автомобильные дороги |  |  | 4: %; 5: 134; 7: 134; 10: 21.67; 12: 663.9 | [13 empty] | СП Автомобильные дороги
|  | Всего по позиции |  |  | 10: 132.19 | [15 empty] | Всего по позиции
60 | ФССЦ-05.1.08.06-0058 | Плиты дорожные ПД6, бетон B20, объем 0,85 м3, расход арматуры 99,30 кг |  |  | шт | 1 | 1 | 1 | 1235.84 |  | 1235.84 | [10 empty] | Плиты дорожные ПД6, бетон B20, объем 0,85 м3, расход арматуры 99,30 кг
|  | (Материалы для строительных работ) | [28 empty] | (Материалы для строительных работ)
|  | Всего по позиции |  |  | 10: 1235.84 | [15 empty] | Всего по позиции
|  | Итоги по разделу 5 Водопроводные колодцы : | [29 empty] | Итоги по разделу 5 Водопроводные колодцы :
|  | Итого прямые затраты (справочно) |  |  | 10: 10809.83 | [19 empty] | Итого прямые затраты (справочно)
|  | в том числе: | [30 empty] | в том числе:
|  | Оплата труда рабочих |  |  | 10: 493 | [19 empty] | Оплата труда рабочих
|  | Эксплуатация машин |  |  | 10: 366.22 | [19 empty] | Эксплуатация машин
|  | в том числе оплата труда машинистов (Отм) |  |  | 10: 48.71 | [19 empty] | в том числе оплата труда машинистов (Отм)
|  | Материалы |  |  | 10: 9950.61 | [19 empty] | Материалы
|  | Строительные работы |  |  | 10: 11858.39 | [19 empty] | Строительные работы
|  | в том числе: | [30 empty] | в том числе:
|  | оплата труда |  |  | 10: 493 | [19 empty] | оплата труда
|  | эксплуатация машин и механизмов |  |  | 10: 366.22 | [19 empty] | эксплуатация машин и механизмов
|  | в том числе оплата труда машинистов (ОТм) |  |  | 10: 48.71 | [19 empty] | в том числе оплата труда машинистов (ОТм)
|  | материалы |  |  | 10: 9950.61 | [19 empty] | материалы
|  | накладные расходы |  |  | 10: 639.91 | [19 empty] | накладные расходы
|  | сметная прибыль |  |  | 10: 408.65 | [19 empty] | сметная прибыль
|  | Итого ФОТ (справочно) |  |  | 10: 541.71 | [19 empty] | Итого ФОТ (справочно)
|  | Итого накладные расходы (справочно) |  |  | 10: 639.91 | [19 empty] | Итого накладные расходы (справочно)
|  | Итого сметная прибыль (справочно) |  |  | 10: 408.65 | [19 empty] | Итого сметная прибыль (справочно)
|  | Итого по разделу 5 Водопроводные колодцы |  |  | 10: 11858.39 | [20 empty] | Итого по разделу 5 Водопроводные колодцы
|  | Итоги по смете: | [34 empty] | Итоги по смете:
|  | Итого прямые затраты (справочно) |  |  | 10: 63041.26; 12: 427865.43 | [24 empty] | Итого прямые затраты (справочно)
|  | в том числе: | [35 empty] | в том числе:
|  | Оплата труда рабочих |  |  | 10: 2104.15; 12: 64471.15 | [24 empty] | Оплата труда рабочих
|  | Эксплуатация машин |  |  | 10: 9157.85; 12: 107604.74 | [24 empty] | Эксплуатация машин
|  | в том числе оплата труда машинистов (Отм) |  |  | 10: 447.42; 12: 13708.96 | [24 empty] | в том числе оплата труда машинистов (Отм)
|  | Материалы |  |  | 10: 51779.26; 12: 255789.54 | [24 empty] | Материалы
|  | Строительные работы |  |  | 10: 67516.25; 12: 564979.49 | [24 empty] | Строительные работы
|  | Строительные работы |  |  | 10: 62584.73; 12: 507034.13 | [24 empty] | Строительные работы
|  | в том числе: | [35 empty] | в том числе:
|  | оплата труда |  |  | 10: 2104.15; 12: 64471.15 | [24 empty] | оплата труда
| 1 | эксплуатация машин и механизмов |  |  | 10: 4226.33; 11: 11.75; 12: 49659.38 | [24 empty] | эксплуатация машин и механизмов
|  | в том числе оплата труда машинистов (ОТм) |  |  | 10: 447.42; 12: 13708.96 | [24 empty] | в том числе оплата труда машинистов (ОТм)
| 1 | материалы |  |  | 10: 51779.26; 11: 4.94; 12: 255789.54 | [24 empty] | материалы
|  | накладные расходы |  |  | 10: 2814.16; 12: 86226.19 | [24 empty] | накладные расходы
|  | сметная прибыль |  |  | 10: 1660.83; 12: 50887.87 | [24 empty] | сметная прибыль
| 1 | Транспортные расходы (перевозка), относимые на стоимость строительных работ |  |  | 10: 4931.52; 11: 11.75; 12: 57945.36 | [24 empty] | Транспортные расходы (перевозка), относимые на стоимость строительных работ
|  | Итого ФОТ (справочно) |  |  | 10: 2551.57; 12: 78180.11 | [24 empty] | Итого ФОТ (справочно)
|  | Итого накладные расходы (справочно) |  |  | 10: 2814.16; 12: 86226.19 | [24 empty] | Итого накладные расходы (справочно)
|  | Итого сметная прибыль (справочно) |  |  | 10: 1660.83; 12: 50887.87 | [24 empty] | Итого сметная прибыль (справочно)
|  | Непредвиденные затраты 3% |  |  | 10: 2025.49; 12: 16949.38 | [24 empty] | Непредвиденные затраты 3%
|  | Итого с непредвиденными |  |  | 10: 69541.74; 12: 581928.87 | [25 empty] | Итого с непредвиденными
|  | НДС 20% |  |  | 10: 13908.35; 12: 116385.77 | [26 empty] | НДС 20%
|  | ВСЕГО по смете |  |  | 10: 83450.09; 12: 698314.64 | [27 empty] | ВСЕГО по смете
|  | в том числе: | [35 empty] | в том числе:
|  | материальные ресурсы, отсутствующие в ФРСН |  |  | 10: 10708.43; 12: 52899.65 | [24 empty] | материальные ресурсы, отсутствующие в ФРСН
| Составил: |  |  |  | 6: (инженер 1 кат. СДО А.И. Голоева) | [28 empty] | (инженер 1 кат. СДО А.И. Голоева)
[должность, подпись (инициалы, фамилия)]
| Проверил: |  |  |  | 6: (Начальник СДО Е.Г. Зелих) | [29 empty] | (Начальник СДО Е.Г. Зелих)
[должность, подпись (инициалы, фамилия)]
¹ Зарегистрирован Министерством юстиции Российской Федерации 10 сентября 2019 г., регистрационный № 55869), с изменениями, внесенными приказом Министерства строительства и жилищно-коммунального хозяйства Российской Федерации от 20 февраля 2021 г. № 79/пр (зарегистрирован Министерством юстиции Российской Федерации 9 августа 2021 г., регистрационный № 64577)
² Под прочими затратами понимаются затраты, учитываемые в соответствии с пунктом 184 Методики.
³ Под прочими работами понимаются затраты, учитываемые в соответствии с пунктами 122-128 Методики.