## Обоснование
Приложение №3
к Положению о закупке товаров, рабо, услуг
для нужд Управляемых обществ ООО "РКС-Холдинг"
Исходные данные о потребности:
|  | Наименование Общества - Заказчика | ООО "Самарские коммунальные системы"
Код группы/подгруппы
Наименование подгруппы
Наименование группы
|  | Предмет закупки | Строительно-монтажных и аварийно-восстановительных работ на сетях водоснабжения и водоотведения
|  | Место поставки, выполнения работ или оказания услуг | г. Самара
|  | Указать доп.затраты включаемые в цену договора (транспортные расходы, повышенная гарантия, обучение и т.п.) | С учетом транспортных затрат
№ п/п | Код ЕНС | Наименование потребности | Ед. изм | Кол-во к поставке | Источник № 1 "Цены текущих договоров _______ года" |  |  |  | Индекс роста цен для пересчета цен _____г. к уровню цен _____г. | Цп: Цена закупки по текущему договору (если текущий договор заключен в предыдущем отчетном периоде с учетом индекса-дефлятора), руб. без НДС | Текущие рыночные предложения (руб/ед. изм.), без НДС (допускается не заполнять по нецентрализованным закупкам при наличии цены предыдущего года) | [14 empty] | n - количество значений, используемых в расчете | НМЦ: Средняя цена руб. за ед. изм. без НДС | Расчет стоимости согласно НМЦ по формуле, руб. без НДС | Коэффициент вариации цен V (%) (не должен превышать 33%)
[5 empty] | цена за ед.изм. без НДС | № договора | дата договора | Наименование контрагента |  |  | Источник № 2 "Предложения от потенциальных контрагентов" |  |  |  |  | Источник № 3 "Данные реестра договоров http://www.zakupki.gov.ru" |  |  |  |  | Источник № 4 "Данные из открытых источников: прайс-листы из сети Интернет"
[11 empty] | Поставщик 1 | Поставщик 2 | Поставщик 3 | Поставщик 4 | Поставщик 5 | номер извещения 1 | номер извещения 2 | номер извещения 3 | номер извещения 4 | номер извещения 5 | адрес сайта 1 | адрес сайта 2 | адрес сайта 3 | адрес сайта 4 | адрес сайта 5
1 | 2 | 3 | 4 | 5 | 6 | 7 | 8 | 9 | 10 | 11 | 12.1. | 12.2. | 12.3. | 12.4. | 12.5. | 12.6. | 12.7. | 12.8. | 12.9. | 12.10. | 12.11. | 12.12. | 12.13. | 12.14. | 12.15. | 13 | 14 | 15 | 16
РАБОТЫ БЕЗ МАТЕРИАЛА
1 |  | Устройство водопроводных наружных сетей
2 |  | Устройство основания под трубопроводы песчаного толщиной до 100 мм. (включительно) | 1м3 | 1 | [6 empty] | 1297.3 | 1385.4422 | 1482.4231 | [12 empty] | 3 | 1388.39 | 1388.39 | 6.6694
3 |  | Демонтаж стальных труб диаметром до 57 мм. (включительно) | 1 мп трубопровода | 1 | [6 empty] | 449.29 | 479.8239 | 513.4116 | [12 empty] | 3 | 480.85 | 480.85 | 6.67
4 |  | Демонтаж стальных труб диаметром до 108 мм. (включительно) | 1 мп трубопровода | 1 | [6 empty] | 727.04 | 776.4344 | 830.7849 | [12 empty] | 3 | 778.09 | 778.09 | 6.6692
5 |  | Демонтаж стальных труб диаметром до 159 мм. (включительно) | 1 мп трубопровода | 1 | [6 empty] | 980.28 | 1046.8862 | 1120.1682 | [12 empty] | 3 | 1049.12 | 1049.12 | 6.6695
6 |  | Демонтаж стальных труб диаметром до 219 мм. (включительно) | 1 мп трубопровода | 1 | [6 empty] | 1225.35 | 1308.6014 | 1400.2035 | [12 empty] | 3 | 1311.39 | 1311.39 | 6.6693
7 |  | Демонтаж стальных труб диаметром до 273 мм. (включительно) | 1 мп трубопровода | 1 | [6 empty] | 1633.8 | 1744.806 | 1866.9425 | [12 empty] | 3 | 1748.52 | 1748.52 | 6.6694
8 |  | Демонтаж стальных труб диаметром до 325 мм. (включительно) | 1 мп трубопровода | 1 | [6 empty] | 1927.88 | 2058.8643 | 2202.9848 | [12 empty] | 3 | 2063.25 | 2063.25 | 6.6693
9 |  | Демонтаж стальных труб диаметром до 450 мм. (включительно) | 1 мп трубопровода | 1 | [6 empty] | 2249.2 | 2402.0104 | 2570.1512 | [12 empty] | 3 | 2407.13 | 2407.13 | 6.6692
10 |  | Демонтаж стальных труб диаметром до 500 мм. (включительно) | 1 мп трубопровода | 1 | [6 empty] | 2570.51 | 2745.1566 | 2937.3176 | [12 empty] | 3 | 2751 | 2751 | 6.6693
11 |  | Демонтаж чугунной труб диаметром до 50 мм | 1 мп трубопровода | 1 | [6 empty] | 562.3 | 600.4994 | 642.5344 | [12 empty] | 3 | 601.78 | 601.78 | 6.669
12 |  | Демонтаж чугунной труб диаметром до 80 мм | 1 мп трубопровода | 1 | [6 empty] | 669.4 | 714.8857 | 764.9277 | [12 empty] | 3 | 716.41 | 716.41 | 6.6696
13 |  | Демонтаж чугунной труб диаметром до 100 мм | 1 мп трубопровода | 1 | [6 empty] | 897 | 957.9486 | 1025.005 | [12 empty] | 3 | 959.99 | 959.99 | 6.6695
14 |  | Демонтаж чугунной труб диаметром до200 мм | 1 мп трубопровода | 1 | [6 empty] | 950.55 | 1015.1354 | 1086.1949 | [12 empty] | 3 | 1017.3 | 1017.3 | 6.6694
15 |  | Демонтаж чугунной труб диаметром до 300 мм | 1 мп трубопровода | 1 | [6 empty] | 1338.81 | 1429.7714 | 1529.8554 | [12 empty] | 3 | 1432.82 | 1432.82 | 6.6693
16 |  | Укладка стальных труб диаметром до 57 мм. (включительно) | 1 мп трубопровода | 1 | [6 empty] | 748.82 | 799.7022 | 855.6814 | [12 empty] | 3 | 801.41 | 801.41 | 6.6696
17 |  | Укладка стальных труб диаметром до 108 мм. (включительно) | 1 мп трубопровода | 1 | [6 empty] | 1211.74 | 1294.0701 | 1384.655 | [12 empty] | 3 | 1296.83 | 1296.83 | 6.6694
18 |  | Укладка стальных труб диаметром до 159 мм. (включительно) | 1 мп трубопровода | 1 | [6 empty] | 1633.8 | 1744.806 | 1866.9425 | [12 empty] | 3 | 1748.52 | 1748.52 | 6.6694
19 |  | Укладка стальных труб диаметром до 219 мм. (включительно) | 1 мп трубопровода | 1 | [6 empty] | 2042.25 | 2181.0107 | 2333.6815 | [12 empty] | 3 | 2185.65 | 2185.65 | 6.6695
20 |  | Укладка стальных труб диаметром до 273 мм. (включительно) | 1 мп трубопровода | 1 | [6 empty] | 2723 | 2908.0058 | 3111.5662 | [12 empty] | 3 | 2914.2 | 2914.2 | 6.6693
21 |  | Укладка стальных труб диаметром до 325 мм. (включительно) | 1 мп трубопровода | 1 | [6 empty] | 3748.66 | 4003.355 | 4283.5898 | [12 empty] | 3 | 4011.87 | 4011.87 | 6.6694
22 |  | Укладка стальных труб диаметром до 450 мм. (включительно) | 1 мп трубопровода | 1 | [6 empty] | 4418.06 | 4718.2407 | 5048.5175 | [12 empty] | 3 | 4728.28 | 4728.28 | 6.6694
23 |  | Укладка стальных труб диаметром до 500 мм. (включительно) | 1 мп трубопровода | 1 | [6 empty] | 5087.46 | 5433.1137 | 5813.4317 | [12 empty] | 3 | 5444.67 | 5444.67 | 6.6693
24 |  | Прокладка трубопроводов водоснабжения из полиэтиленовых труб SDR 13,6 наружным диаметром 20 мм. | 1 мп трубопровода | 1 | [6 empty] | 306.34 | 327.1567 | 350.0576 | [12 empty] | 3 | 327.86 | 327.86 | 6.6696
25 |  | Прокладка трубопроводов водоснабжения из полиэтиленовых труб SDR 13,6 наружным диаметром 25 мм. | 1 мп трубопровода | 1 | [6 empty] | 353.99 | 378.0415 | 404.5044 | [12 empty] | 3 | 378.85 | 378.85 | 6.6693
26 |  | Прокладка трубопроводов водоснабжения из полиэтиленовых труб SDR 13,6 наружным диаметром 32 мм. | 1 мп трубопровода | 1 | [6 empty] | 435.69 | 465.2926 | 497.8631 | [12 empty] | 3 | 466.29 | 466.29 | 6.6693
27 |  | Прокладка трубопроводов водоснабжения из полиэтиленовых труб SDR 13,6 наружным диаметром 40 мм. | 1 мп трубопровода | 1 | [6 empty] | 510.57 | 545.2527 | 583.4204 | [12 empty] | 3 | 546.42 | 546.42 | 6.6687
28 |  | Прокладка трубопроводов водоснабжения из полиэтиленовых труб SDR 13,6 наружным диаметром 50 мм. | 1 мп трубопровода | 1 | [6 empty] | 551.41 | 588.8719 | 630.0929 | [12 empty] | 3 | 590.13 | 590.13 | 6.6691
29 |  | Прокладка трубопроводов водоснабжения из полиэтиленовых труб SDR 13,6 наружным диаметром 63 мм. | 1 мп трубопровода | 1 | [6 empty] | 599.06 | 639.7567 | 684.5397 | [12 empty] | 3 | 641.12 | 641.12 | 6.669
30 |  | Прокладка трубопроводов водоснабжения из полиэтиленовых труб SDR 13,6 наружным диаметром 75 мм. | 1 мп трубопровода | 1 | [6 empty] | 673.94 | 719.7295 | 770.1105 | [12 empty] | 3 | 721.27 | 721.27 | 6.6693
31 |  | Прокладка трубопроводов водоснабжения из полиэтиленовых труб SDR 13,6 наружным диаметром 90 мм. | 1 мп трубопровода | 1 | [6 empty] | 987.09 | 1054.1518 | 1127.9424 | [12 empty] | 3 | 1056.4 | 1056.4 | 6.6692
32 |  | Прокладка трубопроводов водоснабжения из полиэтиленовых труб SDR 13,6 наружным диаметром 110 мм. | 1 мп трубопровода | 1 | [6 empty] | 1225.35 | 1308.6014 | 1400.2035 | [12 empty] | 3 | 1311.39 | 1311.39 | 6.6693
33 |  | Прокладка трубопроводов водоснабжения из полиэтиленовых труб SDR 13,6 наружным диаметром 160 мм. | 1 мп трубопровода | 1 | [6 empty] | 1470.41 | 1570.3166 | 1680.2387 | [12 empty] | 3 | 1573.66 | 1573.66 | 6.6694
34 |  | Прокладка трубопроводов водоснабжения из полиэтиленовых труб SDR 13,6 наружным диаметром 200 мм. | 1 мп трубопровода | 1 | [6 empty] | 2205.63 | 2355.4748 | 2520.3581 | [12 empty] | 3 | 2360.49 | 2360.49 | 6.6691
35 |  | Прокладка трубопроводов водоснабжения из полиэтиленовых труб SDR 13,6 наружным диаметром 225 мм. | 1 мп трубопровода | 1 | [6 empty] | 3308.43 | 3533.2186 | 3780.5439 | [12 empty] | 3 | 3540.74 | 3540.74 | 6.6694
36 |  | Прокладка трубопроводов водоснабжения из полиэтиленовых труб SDR 13,6 наружным диаметром 250 мм. | 1 мп трубопровода | 1 | [6 empty] | 4418.06 | 4718.2407 | 5048.5175 | [12 empty] | 3 | 4728.28 | 4728.28 | 6.6694
37 |  | Прокладка трубопроводов водоснабжения из полиэтиленовых труб SDR 13,6 наружным диаметром 280 мм. | 1 мп трубопровода | 1 | [6 empty] | 5756.87 | 6147.9994 | 6578.3594 | [12 empty] | 3 | 6161.08 | 6161.08 | 6.6693
38 |  | Прокладка трубопроводов водоснабжения из полиэтиленовых труб SDR 13,6 наружным диаметром 315 мм. | 1 мп трубопровода | 1 | [6 empty] | 7229.55 | 7720.7506 | 8261.2031 | [12 empty] | 3 | 7737.17 | 7737.17 | 6.6694
39 |  | Прокладка трубопроводов водоснабжения из полиэтиленовых труб SDR 13,6 наружным диаметром 400 мм. | 1 мп трубопровода | 1 | [6 empty] | 8447.87 | 9021.8327 | 9653.361 | [12 empty] | 3 | 9041.03 | 9041.03 | 6.6693
40 |  | Прокладка трубопроводов водоснабжения из полиэтиленовых труб SDR 13,6 наружным диаметром 450 мм. | 1 мп трубопровода | 1 | [6 empty] | 9773.29 | 10437.3011 | 11167.9122 | [12 empty] | 3 | 10459.51 | 10459.51 | 6.6693
41 |  | Прокладка трубопроводов водоснабжения из полиэтиленовых труб SDR 13,6 наружным диаметром 500 мм. | 1 мп трубопровода | 1 | [6 empty] | 11112.1 | 11867.0725 | 12697.7676 | [12 empty] | 3 | 11892.32 | 11892.32 | 6.6693
42 |  | Установка сидёлки стальной диаметром 50 мм. | 1 шт. | 1 | [6 empty] | 4629.1 | 4943.615 | 5289.6681 | [12 empty] | 3 | 4954.13 | 4954.13 | 6.6694
43 |  | Установка сидёлки стальной диаметром 110 мм. | 1 шт. | 1 | [6 empty] | 7188.72 | 7677.1314 | 8214.5306 | [12 empty] | 3 | 7693.47 | 7693.47 | 6.6693
44 |  | Установка сидёлки стальной диаметром 160 мм. | 1 шт. | 1 | [6 empty] | 9761.94 | 10425.1917 | 11154.9551 | [12 empty] | 3 | 10447.37 | 10447.37 | 6.6694
45 |  | Установка сидёлки стальной диаметром 200 мм. | 1 шт. | 1 | [6 empty] | 13723.9 | 14656.3302 | 15682.2733 | [12 empty] | 3 | 14687.51 | 14687.51 | 6.6693
46 |  | Установка сидёлки стальной диаметром 250 мм. | 1 шт. | 1 | [6 empty] | 13601.36 | 14525.4726 | 15542.2556 | [12 empty] | 3 | 14556.37 | 14556.37 | 6.6694
47 |  | Установка сидёлки стальной диаметром 315 мм. | 1 шт. | 1 | [6 empty] | 17427.18 | 18611.2222 | 19914.0077 | [12 empty] | 3 | 18650.81 | 18650.81 | 6.6693
48 |  | Установка сидёлки ПНД диаметром 50 мм. | 1 шт. | 1 | [6 empty] | 4945.55 | 5281.5624 | 5651.2717 | [12 empty] | 3 | 5292.8 | 5292.8 | 6.6693
49 |  | Установка сидёлки ПНД диаметром 110 мм. | 1 шт. | 1 | [6 empty] | 6635.12 | 7085.9264 | 7581.9412 | [12 empty] | 3 | 7101 | 7101 | 6.6693
50 |  | Установка сидёлки ПНД диаметром 160 мм. | 1 шт. | 1 | [6 empty] | 9891.1 | 10563.1247 | 11302.5435 | [12 empty] | 3 | 10585.59 | 10585.59 | 6.6693
51 |  | Установка сидёлки ПНД диаметром 200 мм. | 1 шт. | 1 | [6 empty] | 12724.82 | 13589.3716 | 14540.6276 | [12 empty] | 3 | 13618.28 | 13618.28 | 6.6693
52 |  | Установка сидёлки ПНД диаметром 250 мм. | 1 шт. | 1 | [6 empty] | 12979.99 | 13861.8901 | 14832.2224 | [12 empty] | 3 | 13891.37 | 13891.37 | 6.6694
53 |  | Установка сидёлки ПНД диаметром 315 мм. | 1 шт. | 1 | [6 empty] | 17297.38 | 18472.6044 | 19765.6867 | [12 empty] | 3 | 18511.9 | 18511.9 | 6.6693
54 |  | Приварка втулки диаметром 50 мм. | 1 шт. | 1 | [6 empty] | 2723 | 2908.0058 | 3111.5662 | [12 empty] | 3 | 2914.2 | 2914.2 | 6.6693
55 |  | Приварка втулки диаметром 110 мм. | 1 шт. | 1 | [6 empty] | 4084.49 | 4361.9961 | 4667.3358 | [12 empty] | 3 | 4371.28 | 4371.28 | 6.6693
56 |  | Приварка втулки диаметром 160 мм. | 1 шт. | 1 | [6 empty] | 4765.24 | 5089.0039 | 5445.2342 | [12 empty] | 3 | 5099.83 | 5099.83 | 6.6694
57 |  | Приварка втулки диаметром 200 мм. | 1 шт. | 1 | [6 empty] | 5445.99 | 5815.999 | 6223.1189 | [12 empty] | 3 | 5828.37 | 5828.37 | 6.6693
58 |  | Приварка втулки диаметром 250 мм. | 1 шт. | 1 | [6 empty] | 6126.74 | 6543.0068 | 7001.0173 | [12 empty] | 3 | 6556.93 | 6556.93 | 6.6694
59 |  | Приварка втулки диаметром 315 мм. | 1 шт. | 1 | [6 empty] | 8168.99 | 8724.0175 | 9334.6987 | [12 empty] | 3 | 8742.57 | 8742.57 | 6.6694
60 |  | Приварка втулки диаметром 355 мм. | 1 шт. | 1 | [6 empty] | 10241.87 | 10937.73 | 11703.3711 | [12 empty] | 3 | 10961 | 10961 | 6.6694
61 |  | Приварка втулки диаметром 400 мм. | 1 шт. | 1 | [6 empty] | 12250.08 | 13082.3744 | 13998.1407 | [12 empty] | 3 | 13110.2 | 13110.2 | 6.6693
62 |  | Приварка втулки диаметром 450 мм. | 1 шт. | 1 | [6 empty] | 14325.23 | 15298.5214 | 16369.4179 | [12 empty] | 3 | 15331.06 | 15331.06 | 6.6694
63 |  | Приварка втулки диаметром 500 мм. | 1 шт. | 1 | [6 empty] | 16333.44 | 17443.1659 | 18664.1875 | [12 empty] | 3 | 17480.27 | 17480.27 | 6.6693
64 |  | Установка фланца под втулку диаметром 50 мм | 1 шт. | 1 | [6 empty] | 1071.05 | 1143.8121 | 1223.8789 | [12 empty] | 3 | 1146.25 | 1146.25 | 6.669
65 |  | Установка фланца под втулку диаметром 110 мм | 1 шт. | 1 | [6 empty] | 1338.81 | 1429.7714 | 1529.8554 | [12 empty] | 3 | 1432.82 | 1432.82 | 6.6693
66 |  | Установка фланца под втулку диаметром 160 мм | 1 шт. | 1 | [6 empty] | 1606.57 | 1715.7181 | 1835.8184 | [12 empty] | 3 | 1719.37 | 1719.37 | 6.6692
67 |  | Установка фланца под втулку диаметром 200 мм | 1 шт. | 1 | [6 empty] | 1874.33 | 2001.6775 | 2141.7949 | [12 empty] | 3 | 2005.94 | 2005.94 | 6.6694
68 |  | Установка фланца под втулку диаметром 250 мм | 1 шт. | 1 | [6 empty] | 2142.09 | 2287.6242 | 2447.7579 | [12 empty] | 3 | 2292.5 | 2292.5 | 6.6692
69 |  | Установка фланца под втулку диаметром 280 мм | 1 шт. | 1 | [6 empty] | 2409.85 | 2573.5835 | 2753.7344 | [12 empty] | 3 | 2579.06 | 2579.06 | 6.6694
70 |  | Установка фланца под втулку диаметром 315 мм | 1 шт. | 1 | [6 empty] | 2677.61 | 2859.5302 | 3059.6973 | [12 empty] | 3 | 2865.62 | 2865.62 | 6.6693
71 |  | Установка фланца под втулку диаметром 355 мм | 1 шт. | 1 | [6 empty] | 2945.37 | 3145.4896 | 3365.6738 | [12 empty] | 3 | 3152.18 | 3152.18 | 6.6694
72 |  | Установка фланца под втулку диаметром 400 мм | 1 шт. | 1 | [6 empty] | 3213.14 | 3431.4489 | 3671.6503 | [12 empty] | 3 | 3438.75 | 3438.75 | 6.6693
73 |  | Установка фланца под втулку диаметром 450 мм | 1 шт. | 1 | [6 empty] | 3480.9 | 3717.3956 | 3977.6133 | [12 empty] | 3 | 3725.31 | 3725.31 | 6.6693
74 |  | Установка фланца под втулку диаметром 500 мм | 1 шт. | 1 | [6 empty] | 3748.66 | 4003.355 | 4283.5898 | [12 empty] | 3 | 4011.87 | 4011.87 | 6.6694
75 |  | Приварка муфты диаметром 50 мм. | 1 шт. | 1 | [6 empty] | 2723 | 2908.0058 | 3111.5662 | [12 empty] | 3 | 2914.2 | 2914.2 | 6.6693
76 |  | Приварка муфты диаметром 110 мм. | 1 шт. | 1 | [6 empty] | 4084.49 | 4361.9961 | 4667.3358 | [12 empty] | 3 | 4371.28 | 4371.28 | 6.6693
77 |  | Приварка муфты диаметром 160 мм. | 1 шт. | 1 | [6 empty] | 4765.24 | 5089.0039 | 5445.2342 | [12 empty] | 3 | 5099.83 | 5099.83 | 6.6694
78 |  | Приварка муфты диаметром 200 мм. | 1 шт. | 1 | [6 empty] | 5445.99 | 5815.999 | 6223.1189 | [12 empty] | 3 | 5828.37 | 5828.37 | 6.6693
79 |  | Приварка муфты диаметром 250 мм. | 1 шт. | 1 | [6 empty] | 6126.74 | 6543.0068 | 7001.0173 | [12 empty] | 3 | 6556.93 | 6556.93 | 6.6694
80 |  | Приварка муфты диаметром 315 мм. | 1 шт. | 1 | [6 empty] | 8168.99 | 8724.0175 | 9334.6987 | [12 empty] | 3 | 8742.57 | 8742.57 | 6.6694
81 |  | Приварка отвода диаметром 50 мм. | 1 шт. | 1 | [6 empty] | 2723 | 2908.0058 | 3111.5662 | [12 empty] | 3 | 2914.2 | 2914.2 | 6.6693
82 |  | Приварка отвода диаметром 110 мм. | 1 шт. | 1 | [6 empty] | 4084.49 | 4361.9961 | 4667.3358 | [12 empty] | 3 | 4371.28 | 4371.28 | 6.6693
83 |  | Приварка отвода диаметром 160 мм. | 1 шт. | 1 | [6 empty] | 4765.24 | 5089.0039 | 5445.2342 | [12 empty] | 3 | 5099.83 | 5099.83 | 6.6694
84 |  | Приварка отвода диаметром 200 мм. | 1 шт. | 1 | [6 empty] | 5445.99 | 5815.999 | 6223.1189 | [12 empty] | 3 | 5828.37 | 5828.37 | 6.6693
85 |  | Приварка отвода диаметром 250 мм. | 1 шт. | 1 | [6 empty] | 6126.74 | 6543.0068 | 7001.0173 | [12 empty] | 3 | 6556.93 | 6556.93 | 6.6694
86 |  | Приварка отвода диаметром 315 мм. | 1 шт. | 1 | [6 empty] | 8168.99 | 8724.0175 | 9334.6987 | [12 empty] | 3 | 8742.57 | 8742.57 | 6.6694
87 |  | Приварка отвода диаметром 355 мм. | 1 шт. | 1 | [6 empty] | 10308.81 | 11009.2198 | 11779.8652 | [12 empty] | 3 | 11032.64 | 11032.64 | 6.6694
88 |  | Приварка отвода диаметром 400 мм. | 1 шт. | 1 | [6 empty] | 12317.02 | 13153.8643 | 14074.6348 | [12 empty] | 3 | 13181.84 | 13181.84 | 6.6693
89 |  | Приварка отвода диаметром 450 мм. | 1 шт. | 1 | [6 empty] | 14325.23 | 15298.5214 | 16369.4179 | [12 empty] | 3 | 15331.06 | 15331.06 | 6.6694
90 |  | Приварка отвода диаметром 500 мм. | 1 шт. | 1 | [6 empty] | 16333.44 | 17443.1659 | 18664.1875 | [12 empty] | 3 | 17480.27 | 17480.27 | 6.6693
91 |  | Приварка тройника диаметром 50 мм. | 1 шт. | 1 | [6 empty] | 3539.9 | 3780.4025 | 4045.0307 | [12 empty] | 3 | 3788.45 | 3788.45 | 6.6693
92 |  | Приварка тройника диаметром 110 мм. | 1 шт. | 1 | [6 empty] | 5309.83 | 5670.5974 | 6067.5393 | [12 empty] | 3 | 5682.66 | 5682.66 | 6.6694
93 |  | Приварка тройника диаметром 160 мм. | 1 шт. | 1 | [6 empty] | 13401.45 | 14311.9794 | 15313.818 | [12 empty] | 3 | 14342.42 | 14342.42 | 6.6694
94 |  | Приварка тройника диаметром 200 мм. | 1 шт. | 1 | [6 empty] | 16012.12 | 17100.0198 | 18297.0211 | [12 empty] | 3 | 17136.39 | 17136.39 | 6.6693
95 |  | Приварка тройника диаметром 250 мм. | 1 шт. | 1 | [6 empty] | 18622.79 | 19888.0728 | 21280.2379 | [12 empty] | 3 | 19930.37 | 19930.37 | 6.6694
96 |  | Приварка тройника диаметром 315 мм. | 1 шт. | 1 | [6 empty] | 21233.47 | 22676.1258 | 24263.4546 | [12 empty] | 3 | 22724.36 | 22724.36 | 6.6694
97 |  | Приварка тройника диаметром 355 мм. | 1 шт. | 1 | [6 empty] | 13923.59 | 14869.5824 | 15910.4532 | [12 empty] | 3 | 14901.21 | 14901.21 | 6.6693
98 |  | Приварка тройника диаметром 400 мм. | 1 шт. | 1 | [6 empty] | 10710.45 | 11438.1462 | 12238.8164 | [12 empty] | 3 | 11462.48 | 11462.48 | 6.6694
99 |  | Приварка тройника диаметром 450 мм. | 1 шт. | 1 | [6 empty] | 18743.29 | 20016.7494 | 21417.9219 | [12 empty] | 3 | 20059.33 | 20059.33 | 6.6693
100 |  | Приварка тройника диаметром 500 мм. | 1 шт. | 1 | [6 empty] | 21287.02 | 22733.3126 | 24324.6445 | [12 empty] | 3 | 22781.66 | 22781.66 | 6.6694
101 |  | Установка заглушки электросварной диаметром 32 мм | 1 шт. | 1 | [6 empty] | 1472.69 | 1572.7511 | 1682.8437 | [12 empty] | 3 | 1576.1 | 1576.1 | 6.6694
102 |  | Установка заглушки электросварной диаметром 40 мм | 1 шт. | 1 | [6 empty] | 1606.57 | 1715.7181 | 1835.8184 | [12 empty] | 3 | 1719.37 | 1719.37 | 6.6692
103 |  | Установка заглушки электросварной диаметром 50 мм | 1 шт. | 1 | [6 empty] | 1740.45 | 1858.6978 | 1988.8066 | [12 empty] | 3 | 1862.66 | 1862.66 | 6.6693
104 |  | Установка заглушки электросварной диаметром 63 мм | 1 шт. | 1 | [6 empty] | 1874.33 | 2001.6775 | 2141.7949 | [12 empty] | 3 | 2005.94 | 2005.94 | 6.6694
105 |  | Установка заглушки электросварной диаметром 90 мм | 1 шт. | 1 | [6 empty] | 2008.21 | 2144.6572 | 2294.7832 | [12 empty] | 3 | 2149.22 | 2149.22 | 6.6694
106 |  | Установка заглушки электросварной диаметром 110 мм | 1 шт. | 1 | [6 empty] | 2142.09 | 2287.6242 | 2447.7579 | [12 empty] | 3 | 2292.5 | 2292.5 | 6.6692
107 |  | Установка заглушки электросварной диаметром 160 мм | 1 шт. | 1 | [6 empty] | 2275.97 | 2430.6038 | 2600.7461 | [12 empty] | 3 | 2435.78 | 2435.78 | 6.6693
108 |  | Установка заглушки электросварной диаметром 225 мм | 1 шт. | 1 | [6 empty] | 2409.85 | 2573.5835 | 2753.7344 | [12 empty] | 3 | 2579.06 | 2579.06 | 6.6694
109 |  | Установка муфты DN050 для труб из чугуна, стали, ПВХ | 1 шт. | 1 | [6 empty] | 1472.69 | 1572.7511 | 1682.8437 | [12 empty] | 3 | 1576.1 | 1576.1 | 6.6694
110 |  | Установка муфты DN080 для труб из чугуна, стали, ПВХ | 1 шт. | 1 | [6 empty] | 1740.45 | 1858.6978 | 1988.8066 | [12 empty] | 3 | 1862.66 | 1862.66 | 6.6693
111 |  | Установка муфты DN100 для труб из чугуна, стали, ПВХ | 1 шт. | 1 | [6 empty] | 2142.09 | 2287.6242 | 2447.7579 | [12 empty] | 3 | 2292.5 | 2292.5 | 6.6692
112 |  | Установка муфты DN150 для труб из чугуна, стали, ПВХ | 1 шт. | 1 | [6 empty] | 2677.61 | 2859.5302 | 3059.6973 | [12 empty] | 3 | 2865.62 | 2865.62 | 6.6693
113 |  | Установка муфты DN200 для труб из чугуна, стали, ПВХ | 1 шт. | 1 | [6 empty] | 4685.82 | 5004.1874 | 5354.4805 | [12 empty] | 3 | 5014.83 | 5014.83 | 6.6694
114 |  | Установка муфты DN300 для труб из чугуна, стали, ПВХ | 1 шт. | 1 | [6 empty] | 8032.84 | 8578.6033 | 9179.1055 | [12 empty] | 3 | 8596.85 | 8596.85 | 6.6693
115 |  | Установка ремонтно-соединительного хомута DN 58-64мм, для труб сталь, ПВХ | 1 шт. | 1 | [6 empty] | 2409.85 | 2573.5835 | 2753.7344 | [12 empty] | 3 | 2579.06 | 2579.06 | 6.6694
116 |  | Установка ремонтно-соединительного хомута DN 63-68мм, для труб сталь, ПВХ | 1 шт. | 1 | [6 empty] | 2543.73 | 2716.5632 | 2906.7226 | [12 empty] | 3 | 2722.34 | 2722.34 | 6.6695
117 |  | Установка ремонтно-соединительного хомута DN 82-91 мм, L200, 0750 для труб сталь, чугун, ПВХ | 1 шт. | 1 | [6 empty] | 2677.61 | 2859.5302 | 3059.6973 | [12 empty] | 3 | 2865.62 | 2865.62 | 6.6693
118 |  | Установка ремонтно-соединительного хомута DN 95-104 мм, L200, 0750 для труб чугун, АЦ на трубопроводе Ду-80 мм | 1 шт. | 1 | [6 empty] | 2811.49 | 3002.5099 | 3212.6856 | [12 empty] | 3 | 3008.9 | 3008.9 | 6.6693
119 |  | Установка ремонтно-соединительного хомута DN 106-124 для труб сталь, чугун, ПВХ на трубопроводе Ду-100 мм | 1 шт. | 1 | [6 empty] | 5355.22 | 5719.0731 | 6119.4082 | [12 empty] | 3 | 5731.24 | 5731.24 | 6.6694
120 |  | Установка ремонтно-соединительного хомута DN 114-132 для труб сталь, чугун, ПВХ на трубопроводе Ду-100 мм | 1 шт. | 1 | [6 empty] | 5355.22 | 5719.0731 | 6119.4082 | [12 empty] | 3 | 5731.24 | 5731.24 | 6.6694
121 |  | Установка ремонтно-соединительного хомута DN 142-162 для труб сталь, чугун, ПВХ на трубопроводе Ду-150 мм | 1 шт. | 1 | [6 empty] | 7631.2 | 8149.6769 | 8720.1543 | [12 empty] | 3 | 8167.02 | 8167.02 | 6.6693
122 |  | Установка ремонтно-соединительного хомута DN 160-180 для труб сталь, чугун, ПВХ на трубопроводе Ду-150 мм | 1 шт. | 1 | [6 empty] | 7898.96 | 8435.6363 | 9026.1308 | [12 empty] | 3 | 8453.58 | 8453.58 | 6.6694
123 |  | Установка ремонтно-соединительного хомута DN 208-230 для труб сталь, чугун, ПВХ на трубопроводе Ду-200 мм | 1 шт. | 1 | [6 empty] | 8300.6 | 8864.5626 | 9485.082 | [12 empty] | 3 | 8883.42 | 8883.42 | 6.6693
124 |  | Установка ремонтно-соединительного хомута DN 220-242 для труб сталь, чугун, ПВХ на трубопроводе Ду-200 мм | 1 шт. | 1 | [6 empty] | 8300.6 | 8864.5626 | 9485.082 | [12 empty] | 3 | 8883.42 | 8883.42 | 6.6693
125 |  | Установка ремонтно-соединительного хомута DN 306-328 для труб сталь, чугун, ПВХ на трубопроводе Ду-200 мм | 1 шт. | 1 | [6 empty] | 13120.3 | 14011.7297 | 14992.5508 | [12 empty] | 3 | 14041.53 | 14041.53 | 6.6694
126 |  | Гидравлическое испытание трубопроводов систем водопровода диаметром до 50 мм., (включительно) | 1 мп трубопровода | 1 | [6 empty] | 40.84 | 43.6192 | 46.6725 | [12 empty] | 3 | 43.72 | 43.72 | 6.6728
127 |  | Гидравлическое испытание трубопроводов систем водопровода диаметром до 100 мм., (включительно) | 1 мп трубопровода | 1 | [6 empty] | 68.07 | 72.6944 | 77.7831 | [12 empty] | 3 | 72.85 | 72.85 | 6.669
128 |  | Промывка трубопроводов для последующего санирования трубопровода диаметром до 150 мм., (включительно) | 1 мп трубопровода | 1 | [6 empty] | 95.3 | 101.7824 | 108.9071 | [12 empty] | 3 | 102 | 102 | 6.6726
129 |  | Врезки в наружную водопроводную сеть | [23 empty] | 0
130 |  | Стальной трубопровод | [23 empty] | 0
131 |  | ВВС 25 | [23 empty] | 0
132 |  | Врезка в действующие наружние сети стального трубопроводов диаметром от 40-300 мм., ( приварка резьбы) | 1 врезка | 1 | [6 empty] | 28181.88 | 30096.6267 | 32203.3905 | [12 empty] | 3 | 30160.64 | 30160.64 | 6.6694
133 |  | Врезка в действующие наружние сети стального трубопроводов диаметром от 350 до 400 мм., ( приварка резьбы) | 1 врезка | 1 | [6 empty] | 32532.99 | 34743.3648 | 37175.4004 | [12 empty] | 3 | 34817.26 | 34817.26 | 6.6694
134 |  | Врезка в действующие наружние сети стального трубопроводов диаметром 500 мм., ( приварка резьбы) | 1 врезка | 1 | [6 empty] | 33737.92 | 36030.1566 | 38552.2676 | [12 empty] | 3 | 36106.79 | 36106.79 | 6.6694
135 |  | ВВС 32 | [23 empty] | 0
136 |  | Врезка в действующие наружние сети стального трубопроводов диаметром от 50-300 мм., ( приварка резьбы) | 1 врезка | 1 | [6 empty] | 29862.07 | 31890.9735 | 34123.3416 | [12 empty] | 3 | 31958.8 | 31958.8 | 6.6694
137 |  | Врезка в действующие наружние сети стального трубопроводов диаметром от 350 до 400 мм., ( приварка резьбы) | 1 врезка | 1 | [6 empty] | 33276.03 | 35536.8792 | 38024.4608 | [12 empty] | 3 | 35612.46 | 35612.46 | 6.6693
138 |  | Врезка в действующие наружние сети стального трубопроводов диаметром 500 мм., ( приварка резьбы) | 1 врезка | 1 | [6 empty] | 34186.43 | 36509.1309 | 39064.7701 | [12 empty] | 3 | 36586.78 | 36586.78 | 6.6693
139 |  | ВВС 40 | [23 empty] | 0
140 |  | Врезка в действующие наружние сети стального трубопроводов диаметром от 80-300 мм., ( приварка резьбы) | 1 врезка | 1 | [6 empty] | 38407.68 | 41017.1879 | 43888.3911 | [12 empty] | 3 | 41104.42 | 41104.42 | 6.6693
141 |  | Врезка в действующие наружние сети стального трубопроводов диаметром от 350 до 400 мм., ( приварка резьбы) | 1 врезка | 1 | [6 empty] | 40268.62 | 43004.5624 | 46014.8817 | [12 empty] | 3 | 43096.03 | 43096.03 | 6.6693
142 |  | Врезка в действующие наружние сети стального трубопроводов диаметром 500 мм., ( приварка резьбы) | 1 врезка | 1 | [6 empty] | 40871.08 | 43647.9582 | 46703.3153 | [12 empty] | 3 | 43740.79 | 43740.79 | 6.6693
143 |  | ВВС 50 | [23 empty] | 0
144 |  | Врезка в действующие наружние сети стального трубопроводов диаметром от 100-300 мм., ( приварка резьбы) | 1 врезка | 1 | [6 empty] | 43824.48 | 46802.0195 | 50078.1608 | [12 empty] | 3 | 46901.56 | 46901.56 | 6.6693
145 |  | Врезка в действующие наружние сети стального трубопроводов диаметром от 350 до 400 мм., ( приварка резьбы) | 1 врезка | 1 | [6 empty] | 46060.29 | 49189.7396 | 52633.0213 | [12 empty] | 3 | 49294.36 | 49294.36 | 6.6694
146 |  | Врезка в действующие наружние сети стального трубопроводов диаметром 500 мм., ( приварка резьбы) | 1 врезка | 1 | [6 empty] | 47680.24 | 50919.748 | 54484.1304 | [12 empty] | 3 | 51028.04 | 51028.04 | 6.6693
147 |  | ВВС 80 | [23 empty] | 0
148 |  | Врезка в действующие наружние сети стального трубопроводов диаметром от 150мм -300., | 1 врезка | 1 | [6 empty] | 49268.07 | 52615.4698 | 56298.5527 | [12 empty] | 3 | 52727.37 | 52727.37 | 6.6694
149 |  | Врезка в действующие наружние сети стального трубопроводов диаметром от 350 до 400 мм., | 1 врезка | 1 | [6 empty] | 57408.01 | 61308.4467 | 65600.0379 | [12 empty] | 3 | 61438.84 | 61438.84 | 6.6693
150 |  | Врезка в действующие наружние сети стального трубопроводов диаметром 500 мм., | 1 врезка | 1 | [6 empty] | 62763.24 | 67027.5324 | 71719.4597 | [12 empty] | 3 | 67170.08 | 67170.08 | 6.6694
151 |  | ВВС 100 | [23 empty] | 0
152 |  | Врезка в действующие наружние сети стального трубопроводов диаметром от 100 до 300 мм., | 1 врезка | 1 | [6 empty] | 66203.96 | 70702.0189 | 75651.1602 | [12 empty] | 3 | 70852.38 | 70852.38 | 6.6694
153 |  | Врезка в действующие наружние сети стального трубопроводов диаметром от 350 до 400 мм., | 1 врезка | 1 | [6 empty] | 90302.48 | 96437.8541 | 103188.5039 | [12 empty] | 3 | 96642.95 | 96642.95 | 6.6694
154 |  | Врезка в действующие наружние сети стального трубопроводов диаметром 500 мм., | 1 врезка | 1 | [6 empty] | 95657.55 | 102156.7624 | 109307.7357 | [12 empty] | 3 | 102374.02 | 102374.02 | 6.6694
155 |  | ВВС 150 | [23 empty] | 0
156 |  | Врезка в действующие наружние сети стального трубопроводов диаметром от 150 до 300 мм., | 1 врезка | 1 | [6 empty] | 63499.58 | 67813.8953 | 72560.868 | [12 empty] | 3 | 67958.12 | 67958.12 | 6.6694
157 |  | Врезка в действующие наружние сети стального трубопроводов диаметром от350 до 400 мм., | 1 врезка | 1 | [6 empty] | 84933.87 | 90704.4907 | 97053.805 | [12 empty] | 3 | 90897.39 | 90897.39 | 6.6694
158 |  | Врезка в действующие наружние сети стального трубопроводов диаметром 500 мм., | 1 врезка | 1 | [6 empty] | 90235.55 | 96366.377 | 103112.0233 | [12 empty] | 3 | 96571.32 | 96571.32 | 6.6694
159 |  | Полиэтиленовый трубопровод | [23 empty] | 0
160 |  | Врезка до Ду 50 в действующие наружние сети полиэтиленового трубопроводов | 1 врезка | 1 | [6 empty] | 16065.68 | 17157.2192 | 18358.2246 | [12 empty] | 3 | 17193.71 | 17193.71 | 6.6693
161 |  | Врезка Ду 80 в действующие наружние сети , полиэтиленового трубопроводов | 1 врезка | 1 | [6 empty] | 20082.09 | 21446.5209 | 22947.7773 | [12 empty] | 3 | 21492.13 | 21492.13 | 6.6694
162 |  | Врезка Ду 100 в действующие наружние сети , полиэтиленового трубопроводов | 1 врезка | 1 | [6 empty] | 28114.93 | 30025.1242 | 32126.8829 | [12 empty] | 3 | 30088.98 | 30088.98 | 6.6693
163 |  | Врезка до Ду 150 в действующие наружние сети полиэтиленового трубопроводов | 1 врезка | 1 | [6 empty] | 38825.38 | 41463.2703 | 44365.6992 | [12 empty] | 3 | 41551.45 | 41551.45 | 6.6694
164 |  | Чугунный трубопровод | [23 empty] | 0
165 |  | Врезка до Ду 50 в действующие наружние сети чугунного трубопроводов | 1 врезка | 1 | [6 empty] | 24098.51 | 25735.8225 | 27537.3301 | [12 empty] | 3 | 25790.56 | 25790.56 | 6.6694
166 |  | Врезка Ду 80 в действующие наружние сети чугунного трубопроводов | 1 врезка | 1 | [6 empty] | 32131.35 | 34314.4385 | 36716.4492 | [12 empty] | 3 | 34387.42 | 34387.42 | 6.6694
167 |  | Врезка Ду 100 в действующие наружние сети чугунного трубопроводов | 1 врезка | 1 | [6 empty] | 37486.58 | 40033.4989 | 42835.8438 | [12 empty] | 3 | 40118.65 | 40118.65 | 6.6693
168 |  | Врезка до Ду 150 в действующие наружние сети чугунного трубопроводов | 1 врезка | 1 | [6 empty] | 50874.64 | 54331.1879 | 58134.3711 | [12 empty] | 3 | 54446.74 | 54446.74 | 6.6694
169 |  | Устройство водопроводных колодцев | [23 empty] | 0
170 |  | Демонтаж чугунных люков | 1 люк | 1 | [6 empty] | 1497.64 | 1599.3918 | 1711.3492 | [12 empty] | 3 | 1602.8 | 1602.8 | 6.6693
171 |  | Очистка водопроводных колодцев вручную | 1м3 | 1 | [6 empty] | 4084.49 | 4361.9961 | 4667.3358 | [12 empty] | 3 | 4371.28 | 4371.28 | 6.6693
172 |  | Замена люков колодцев и камер (очистка люков, снятие крышки и крепления обоймы, выравнивание основания под обойму раствором, установка и закрепление обоймы бетоном и установкой крышки) | 1 люк | 1 | [6 empty] | 10211.23 | 10905.0029 | 11668.3531 | [12 empty] | 3 | 10928.2 | 10928.2 | 6.6693
173 |  | Устройство круглых колодцев из сборного железобетона диаметром 1,5 м., в грунтах сухих (уплотнение грунта щебнем в сухих грунтах, монтаж сборных ж/б конструкций, устройство люка, ходовых скоб, гидроизоляция стен и днища) (Днище-0,38м3, Кольцо-0,42м3, Крышка-0,2м3) | 1 м3 железобетонных и бетонных конструкций колодца | 1 | [6 empty] | 36917.01 | 39425.2393 | 42185.006 | [12 empty] | 3 | 39509.09 | 39509.09 | 6.6693
174 |  | Устройство круглых колодцев из сборного железобетона диаметром 1,5м., в грунтах мокрых (уплотнение грунта щебнем в сухих грунтах и устройство бетонной подготовки в мокрых грунтах, монтаж сборных ж/б конструкций, устройство люка, ходовых скоб, гидроизоляция стен и днища) (Днище-0,38м3, Кольцо-0,42м3, Крышка-0,2м3) | 1 м3 железобетонных и бетонных конструкций колодца | 1 | [6 empty] | 40736.01 | 43503.7232 | 46548.9839 | [12 empty] | 3 | 43596.24 | 43596.24 | 6.6694
175 |  | Устройство круглых сборных железобетонных колодцев диаметром 2 м., в сухих грунтах (уплотнение грунта щебнем в сухих грунтах, монтаж сборных ж/б конструкций, устройство люка, ходовых скоб, гидроизоляция стен и днища) (Днище-0,56м3, Кольцо-0,59м3, Крышка-0,51м3) | 1 м3 железобетонных и бетонных конструкций колодца | 1 | [6 empty] | 42097.51 | 44957.7262 | 48104.767 | [12 empty] | 3 | 45053.34 | 45053.34 | 6.6694
176 |  | Устройство круглых кирпичных водопроводных колодцев диаметром 1,5 м., толщиной 250мм. | 1 ряд | 1 | [6 empty] | 2246.48 | 2399.1067 | 2567.0442 | [12 empty] | 3 | 2404.22 | 2404.22 | 6.6692
177 |  | Установка люка | 1 люк | 1 | [6 empty] | 9285.41 | 9916.2926 | 10610.433 | [12 empty] | 3 | 9937.38 | 9937.38 | 6.6694
178 |  | Монтаж коверной задвижки | [23 empty] | 0
179 |  | Установка завижки клиновой муфтовой DN032 PN16 JAFAR | 1 шт. | 1 | [6 empty] | 15396.27 | 16442.3335 | 17593.2969 | [12 empty] | 3 | 16477.31 | 16477.31 | 6.6694
180 |  | Установка 9010 Штока фиксированного DN025-032 RD-2500м JAFAR | 1 шт. | 1 | [6 empty] | 8300.6 | 8864.5626 | 9485.082 | [12 empty] | 3 | 8883.42 | 8883.42 | 6.6693
181 |  | Установка плиты ковера для задвижек 9521 JAFAR | 1шт. | 1 | [6 empty] | 5489.11 | 5862.0528 | 6272.3965 | [12 empty] | 3 | 5874.52 | 5874.52 | 6.6693
182 |  | Установка ковера для задвижек нерегулируемого пластикового Н=270мм 9501 JAFAR | 1 шт. | 1 | [6 empty] | 7363.44 | 7863.7302 | 8414.1914 | [12 empty] | 3 | 7880.46 | 7880.46 | 6.6693
183 |  | Устройство наружних сетей водоотведения | [23 empty] | 0
184 |  | Чугунные трубы | [23 empty] | 0
185 |  | Разборка трубопроводов канализации из чугунных труб диаметром 50 мм. | 1 м. трубопровода с фасонными частями | 1 | [6 empty] | 299.53 | 319.8784 | 342.2698 | [12 empty] | 3 | 320.56 | 320.56 | 6.669
186 |  | Разборка трубопроводов канализации из чугунных труб диаметром 100 мм. | 1 м. трубопровода с фасонными частями | 1 | [6 empty] | 447.93 | 478.3657 | 511.8513 | [12 empty] | 3 | 479.39 | 479.39 | 6.6695
187 |  | Разборка трубопроводов канализации из чугунных труб диаметром 150 мм. | 1 м. трубопровода с фасонными частями | 1 | [6 empty] | 503.76 | 537.987 | 575.6461 | [12 empty] | 3 | 539.14 | 539.14 | 6.6693
188 |  | Устройство основания под трубопроводы песчаного толщиной до 100 мм. | 1 м3 | 1 | [6 empty] | 1293.42 | 1381.2958 | 1477.9865 | [12 empty] | 3 | 1384.24 | 1384.24 | 6.6692
189 |  | Прокладка в траншеях трубопроводов из чугунных канализационных труб диаметром 50 мм. | 1 м. трубопровода | 1 | [6 empty] | 680.75 | 727.0078 | 777.8983 | [12 empty] | 3 | 728.56 | 728.56 | 6.6697
190 |  | Прокладка в траншеях трубопроводов из чугунных канализационных труб диаметром 100 мм. | 1м. трубопровода | 1 | [6 empty] | 1021.12 | 1090.4927 | 1166.8272 | [12 empty] | 3 | 1092.82 | 1092.82 | 6.6691
191 |  | Прокладка в траншеях трубопроводов из чугунных канализационных труб диаметром 150 мм. | 1 м. трубопровода | 1 | [6 empty] | 1225.35 | 1308.6014 | 1400.2035 | [12 empty] | 3 | 1311.39 | 1311.39 | 6.6693
192 |  | Установка фасонных частей чугунных диаметром 50мм. | 1 место зачеканивания | 1 | [6 empty] | 204.23 | 218.1087 | 233.3763 | [12 empty] | 3 | 218.58 | 218.58 | 6.6697
193 |  | Установка фасонных частей чугунных диаметром 100мм. | 1 место зачеканивания | 1 | [6 empty] | 313.15 | 334.4223 | 357.8319 | [12 empty] | 3 | 335.14 | 335.14 | 6.6687
194 |  | Установка фасонных частей чугунных диаметром 150мм. | 1 место зачеканивания | 1 | [6 empty] | 422.06 | 450.736 | 482.2875 | [12 empty] | 3 | 451.7 | 451.7 | 6.6693
195 |  | Присоединение канализационных трубопроводов к существующей сети в грунтах сухих (очистка колодца от мусора и осадка, копание приямка, пробивка проёма в стене колодца, заделка в стене колодца конца трубы, засыпка приямка, перенабивка лотка с оштукатуриванием и железнением) | 1 врезка | 1 | [6 empty] | 24132.56 | 25772.1761 | 27576.2284 | [12 empty] | 3 | 25826.99 | 25826.99 | 6.6693
196 |  | Полиэтиленовые трубы | [23 empty] | 0
197 |  | Устройство основания под трубопроводы песчаного толщиной до 100 мм. (включительно) | 1 м3 | 1 | [6 empty] | 1293.42 | 1381.2958 | 1477.9865 | [12 empty] | 3 | 1384.24 | 1384.24 | 6.6692
198 |  | Укладка трубопроводов из полиэтиленовых труб ПЭ 100 SDR 17 диаметром 110 мм. | 1м. трубопровода | 1 | [6 empty] | 748.82 | 799.7022 | 855.6814 | [12 empty] | 3 | 801.41 | 801.41 | 6.6696
199 |  | Укладка трубопроводов из полиэтиленовых труб ПЭ 100 SDR 17 диаметром 160 мм. | 1 м. трубопровода | 1 | [6 empty] | 925.82 | 988.723 | 1057.9336 | [12 empty] | 3 | 990.83 | 990.83 | 6.6693
200 |  | Укладка трубопроводов из полиэтиленовых труб ПЭ 100 SDR 17 диаметром 200 мм. | 1 м. трубопровода | 1 | [6 empty] | 1157.28 | 1235.9069 | 1322.4204 | [12 empty] | 3 | 1238.54 | 1238.54 | 6.6693
201 |  | Присоединение канализационных трубопроводов к существующей сети в грунтах сухих (очистка колодца от мусора и осадка, копание приямка, пробивка проёма в стене колодца, заделка в стене колодца конца трубы, засыпка приямка, перенабивка лотка с оштукатуриванием и железнением) | 1 врезка | 1 | [6 empty] | 24132.56 | 25772.1761 | 27576.2284 | [12 empty] | 3 | 25826.99 | 25826.99 | 6.6693
202 |  | Изоляция трубопроводов изделиями из вспененного каучука "Армафлекс", вспененного полиэтилена "Термофлекс" трубками диаметром до 100 мм(включительно) | 1 м. трубопровода | 1 | [6 empty] | 200.82 | 214.4695 | 229.4824 | [12 empty] | 3 | 214.93 | 214.93 | 6.6704
203 |  | Откачка из колодцев и подвальных помещений грунтовых вод с посощью насоса | 1 м3 | 1 | [6 empty] | 680.75 | 727.0078 | 777.8983 | [12 empty] | 3 | 728.56 | 728.56 | 6.6697
204 |  | Очистка канализационной сети дворовой | 1 м. трубопровода | 1 | [6 empty] | 816.91 | 872.4094 | 933.478 | [12 empty] | 3 | 874.27 | 874.27 | 6.6691
205 |  | Устройство канализационных колодцев | [23 empty] | 0
206 |  | Железобетонные и кирпичные | [23 empty] | 0
207 |  | Демонтаж чугунных люков | 1 люк | 1 | [6 empty] | 1497.64 | 1599.3918 | 1711.3492 | [12 empty] | 3 | 1602.8 | 1602.8 | 6.6693
208 |  | Устройство круглых сборных железобетонных канализационных колодцев диаметром 1 м., в сухих грунтах (устройство песчаной подготовки, укладка днища, устройство бетонного лотка, монтаж ж/б конструкций, установка люка и ходовых скоб, гидроизоляция стен и днища) (Днище-0,18м3, Кольцо-0,24м3, Крышка-0,1м3) | 1 м3 железобетонных и бетонных конструкций колодца | 1 | [6 empty] | 38121.93 | 40712.031 | 43561.8732 | [12 empty] | 3 | 40798.62 | 40798.62 | 6.6694
209 |  | Устройство круглых сборных железобетонных канализационных колодцев диаметром 1 м., в мокрых грунтах (устройство бетонной подготовки, укладка днища, устройство бетонного лотка, монтаж ж/б конструкций, установка люка и ходовых скоб, гидроизоляция стен и днища) (Днище-0,18м3, Кольцо-0,24м3, Крышка-0,1м3) | 1 м3 железобетонных и бетонных конструкций колодца | 1 | [6 empty] | 40436.49 | 43183.8449 | 46206.714 | [12 empty] | 3 | 43275.69 | 43275.69 | 6.6694
210 |  | Устройство круглых сборных железобетонных канализационных колодцев диаметром 1,5 м., в сухих грунтах (устройство песчаной подготовки, укладка днища, устройство бетонного лотка, монтаж ж/б конструкций, установка люка и ходовых скоб, гидроизоляция стен и днища) (Днище-0,38м3, Кольцо-0,42м3, Крышка-0,2м3) | 1 м3 железобетонных и бетонных конструкций колодца | 1 | [6 empty] | 36760.45 | 39258.0408 | 42006.1037 | [12 empty] | 3 | 39341.54 | 39341.54 | 6.6693
211 |  | Устройство круглых сборных железобетонных канализационных колодцев диаметром 1,5 м., в мокрых грунтах (устройство бетонной подготовки, укладка днища, устройство бетонного лотка, монтаж ж/б конструкций, установка люка и ходовых скоб, гидроизоляция стен и днища) (Днище-0,38м3, Кольцо-0,42м3, Крышка-0,2м3) | 1 м3 железобетонных и бетонных конструкций колодца | 1 | [6 empty] | 41525.69 | 44347.0447 | 47451.3378 | [12 empty] | 3 | 44441.36 | 44441.36 | 6.6693
212 |  | Устройство круглых сборных железобетонных канализационных колодцев диаметром 2 м., в сухих грунтах (устройство песчаной подготовки, укладка днища, устройство бетонного лотка, монтаж ж/б конструкций, установка люка и ходовых скоб, гидроизоляция стен и днища) (Днище-0,56м3, Кольцо-0,59м3, Крышка-0,51м3) | 1 м3 железобетонных и бетонных конструкций колодца | 1 | [6 empty] | 43295.63 | 46237.2396 | 49473.8464 | [12 empty] | 3 | 46335.58 | 46335.58 | 6.6693
213 |  | Устройство круглых кирпичных канализационных колодцев диаметром 1 м. толщиной 250 мм. | 1 ряд | 1 | [6 empty] | 1429.57 | 1526.6974 | 1633.5662 | [12 empty] | 3 | 1529.95 | 1529.95 | 6.6693
214 |  | Установка люка | 1 шт. | 1 | [6 empty] | 6072.28 | 6484.8436 | 6938.7827 | [12 empty] | 3 | 6498.64 | 6498.64 | 6.6693
215 |  | Земляные работы | [8 empty] | 0 | [14 empty] | 0
216 |  | Работа геодезиста (минимум 4 часа) | чел./час | 1 | [6 empty] | 1089.2 | 1163.2125 | 1244.6374 | [12 empty] | 3 | 1165.69 | 1165.69 | 6.6697
217 |  | Разработка грунта вручную в траншеях без крепления откосов глубиной до 2 м. | 1 м3 грунта | 1 | [6 empty] | 1769.94 | 1890.1949 | 2022.5086 | [12 empty] | 3 | 1894.22 | 1894.22 | 6.6694
218 |  | Разработка грунта вручную в траншеях без крепления откосов глубиной до 3 м. | 1 м3 грунта | 1 | [6 empty] | 2178.39 | 2326.3996 | 2489.2476 | [12 empty] | 3 | 2331.35 | 2331.35 | 6.6694
219 |  | Разработка мерзлых грунтов с разрыхлением грунта отбойными молотками | 1 м3 грунта | 1 | [6 empty] | 6807.49 | 7270.0146 | 7778.9156 | [12 empty] | 3 | 7285.48 | 7285.48 | 6.6694
220 |  | Крепление инвентарными щитами стенок траншей в грунтах устойчивых | 1 м2 креплений | 1 | [6 empty] | 272.3 | 290.8031 | 311.1593 | [12 empty] | 3 | 291.43 | 291.43 | 6.6695
221 |  | Крепление инвентарными щитами стенок траншей в грунтах неустойчивых и мокрых | 1 м2 креплений | 1 | [6 empty] | 340.37 | 363.4976 | 388.9424 | [12 empty] | 3 | 364.27 | 364.27 | 6.6696
222 |  | Планировка вручную дна и откосов выемок каналов | 1 м2 основания | 1 | [6 empty] | 272.3 | 290.8031 | 311.1593 | [12 empty] | 3 | 291.43 | 291.43 | 6.6695
223 |  | Засыпка вручную траншей, пазух котлованов и ям | 1 м3 грунта | 1 | [6 empty] | 1021.12 | 1090.4927 | 1166.8272 | [12 empty] | 3 | 1092.82 | 1092.82 | 6.6691
224 |  | Засыпка песком вручную траншей, пазух котлованов и ям | 1 м3 | 1 | [6 empty] | 1021.12 | 1090.4927 | 1166.8272 | [12 empty] | 3 | 1092.82 | 1092.82 | 6.6691
225 |  | Засыпка щебнем вручную траншей, пазух котлованов и ям | 1 м3 | 1 | [6 empty] | 1157.28 | 1235.9069 | 1322.4204 | [12 empty] | 3 | 1238.54 | 1238.54 | 6.6693
226 |  | Уплотнение грунта пневматическими трамбовками послойно (толщина слоя до 300мм.) | 1 м2 грунта | 1 | [6 empty] | 272.3 | 290.8031 | 311.1593 | [12 empty] | 3 | 291.43 | 291.43 | 6.6695
227 |  | Уплотнение песка трамбовками послойно (толщина слоя до 300 мм.) | 1 м2 песка | 1 | [6 empty] | 272.3 | 290.8031 | 311.1593 | [12 empty] | 3 | 291.43 | 291.43 | 6.6695
228 |  | Уплотнение щебня трамбовками послойно (толщина слоя до 300 мм.) | 1 м2 | 1 | [6 empty] | 299.53 | 319.8784 | 342.2698 | [12 empty] | 3 | 320.56 | 320.56 | 6.669
229 |  | Полив песка водой | 1 м3 песка | 1 | [6 empty] | 1089.2 | 1163.2125 | 1244.6374 | [12 empty] | 3 | 1165.69 | 1165.69 | 6.6697
230 |  | Планировка грунта механизированным способом до 150 мм. | 1 м2 | 1 | [6 empty] | 68.07 | 72.6944 | 77.7831 | [12 empty] | 3 | 72.85 | 72.85 | 6.669
231 |  | Разработка грунта в отвал экскаваторами | 1 м3 грунта | 1 | [6 empty] | 285.92 | 305.3471 | 326.7214 | [12 empty] | 3 | 306 | 306 | 6.6694
232 |  | Разработка грунта с погрузкой в автомобили-самосвалы экскаваторами | 1 м3 грунта | 1 | [6 empty] | 353.99 | 378.0415 | 404.5044 | [12 empty] | 3 | 378.85 | 378.85 | 6.6693
233 |  | Засыпка траншей и котлованов с перемещением грунта до 5 м. | 1 м3 грунта | 1 | [6 empty] | 272.3 | 290.8031 | 311.1593 | [12 empty] | 3 | 291.43 | 291.43 | 6.6695
234 |  | Погрузка грунта вручную в автомобили | 1 м3 грунта | 1 | [6 empty] | 1048.35 | 1119.5806 | 1197.9512 | [12 empty] | 3 | 1121.97 | 1121.97 | 6.6694
235 |  | Перенос грунта вручную до 50 м | 1 м3 грунта | 1 | [6 empty] | 1361.5 | 1454.0029 | 1555.7831 | [12 empty] | 3 | 1457.1 | 1457.1 | 6.6693
236 |  | Перевозка неуплотнённого грунта (до 20 км.) | 1 т. груза | 1 | [6 empty] | 571.83 | 610.6815 | 653.4292 | [12 empty] | 3 | 611.99 | 611.99 | 6.6692
237 |  | Монтаж труб методом горизонтально-направленного бурения (ГНБ) | [23 empty] | 0
238 |  | Прокладка трубопроводов водоснабжения из напорных полиэтиленовых труб ПЭ 100 SDR 13,6 наружным диаметром 50 мм методом ГНБ | 1 мп трубопровода | 1 | [6 empty] | 1497.64 | 1599.3918 | 1711.3492 | [12 empty] | 3 | 1602.8 | 1602.8 | 6.6693
239 |  | Прокладка трубопроводов водоснабжения из напорных полиэтиленовых труб ПЭ 100 SDR 13,6 наружным диаметром 63 мм методом ГНБ | 1 мп трубопровода | 1 | [6 empty] | 1633.8 | 1744.806 | 1866.9425 | [12 empty] | 3 | 1748.52 | 1748.52 | 6.6694
240 |  | Прокладка трубопроводов водоснабжения из напорных полиэтиленовых труб ПЭ 100 SDR 13,6 наружным диаметром 75 мм методом ГНБ | 1 мп трубопровода | 1 | [6 empty] | 1906.1 | 2035.5965 | 2178.0882 | [12 empty] | 3 | 2039.93 | 2039.93 | 6.6691
241 |  | Прокладка трубопроводов водоснабжения из напорных полиэтиленовых труб ПЭ 100 SDR 13,6 наружным диаметром 90 мм методом ГНБ | 1 мп трубопровода | 1 | [6 empty] | 1974.17 | 2108.2909 | 2255.8713 | [12 empty] | 3 | 2112.78 | 2112.78 | 6.6691
242 |  | Прокладка трубопроводов водоснабжения из напорных полиэтиленовых труб ПЭ 100 SDR 13,6 наружным диаметром 110 мм методом ГНБ | 1 мп трубопровода | 1 | [6 empty] | 2042.25 | 2181.0107 | 2333.6815 | [12 empty] | 3 | 2185.65 | 2185.65 | 6.6695
243 |  | Прокладка трубопроводов водоснабжения из напорных полиэтиленовых труб ПЭ 100 SDR 13,6 наружным диаметром 160 мм методом ГНБ | 1 мп трубопровода | 1 | [6 empty] | 2995.3 | 3198.809 | 3422.7256 | [12 empty] | 3 | 3205.62 | 3205.62 | 6.6693
244 |  | Прокладка трубопроводов водоснабжения из напорных полиэтиленовых труб ПЭ 100 SDR 13,6 наружным диаметром 225 мм методом ГНБ | 1 мп трубопровода | 1 | [6 empty] | 3403.74 | 3635.001 | 3889.451 | [12 empty] | 3 | 3642.74 | 3642.74 | 6.6694
245 |  | Прокладка трубопроводов водоснабжения из напорных полиэтиленовых труб ПЭ 100 SDR 13,6 наружным диаметром 250 мм методом ГНБ | 1 мп трубопровода | 1 | [6 empty] | 4084.49 | 4361.9961 | 4667.3358 | [12 empty] | 3 | 4371.28 | 4371.28 | 6.6693
246 |  | Прокладка трубопроводов водоснабжения из напорных полиэтиленовых труб ПЭ 100 SDR 13,6 наружным диаметром 315 мм методом ГНБ | 1 мп трубопровода | 1 | [6 empty] | 4765.24 | 5089.0039 | 5445.2342 | [12 empty] | 3 | 5099.83 | 5099.83 | 6.6694
247 |  | Запорная арматура | [23 empty] | 0
248 |  | Снятие кранов водоразборных или туалетных | 1 шт. арматуры | 1 | [6 empty] | 258.69 | 276.2718 | 295.6109 | [12 empty] | 3 | 276.86 | 276.86 | 6.6703
249 |  | Снятие клапанов фланцевых обратных диаметром до 50 мм., (включительно) | 1 шт. арматуры | 1 | [6 empty] | 546.2 | 583.3054 | 624.1367 | [12 empty] | 3 | 584.55 | 584.55 | 6.6689
250 |  | Снятие клапанов фланцевых обратных диаметром до 100 мм., (включительно) | 1 шт. арматуры | 1 | [6 empty] | 816.89 | 872.3967 | 933.4644 | [12 empty] | 3 | 874.26 | 874.26 | 6.6696
251 |  | Снятие пожарных гидрантов | 1 шт. арматуры | 1 | [6 empty] | 1061.97 | 1134.1246 | 1213.5133 | [12 empty] | 3 | 1136.54 | 1136.54 | 6.6694
252 |  | Демонтаж задвижек диаметром до 50 мм. | 1 задвижка | 1 | [6 empty] | 503.76 | 537.987 | 575.6461 | [12 empty] | 3 | 539.14 | 539.14 | 6.6693
253 |  | Демонтаж задвижек диаметром до 100 мм. | 1 задвижка | 1 | [6 empty] | 993.89 | 1061.4174 | 1135.7167 | [12 empty] | 3 | 1063.68 | 1063.68 | 6.6693
254 |  | Установка тройника стального Ду 50 мм | 1 шт. арматуры | 1 | [6 empty] | 13388.06 | 14297.6764 | 15298.5137 | [12 empty] | 3 | 14328.09 | 14328.09 | 6.6693
255 |  | Установка тройника стального Ду 80 мм | 1 шт. арматуры | 1 | [6 empty] | 20082.09 | 21446.5209 | 22947.7773 | [12 empty] | 3 | 21492.13 | 21492.13 | 6.6694
256 |  | Установка тройника стального Ду 100 мм | 1 шт. арматуры | 1 | [6 empty] | 26776.13 | 28595.3654 | 30597.041 | [12 empty] | 3 | 28656.18 | 28656.18 | 6.6694
257 |  | Установка тройника стального Ду 125 мм | 1 шт. арматуры | 1 | [6 empty] | 33470.15 | 35744.1972 | 38246.291 | [12 empty] | 3 | 35820.22 | 35820.22 | 6.6694
258 |  | Установка тройника стального Ду 150 мм | 1 шт. арматуры | 1 | [6 empty] | 53552.25 | 57190.7181 | 61194.0684 | [12 empty] | 3 | 57312.35 | 57312.35 | 6.6693
259 |  | Установка тройника стального Ду 200 мм | 1 шт. арматуры | 1 | [6 empty] | 66940.32 | 71488.4072 | 76492.5957 | [12 empty] | 3 | 71640.45 | 71640.45 | 6.6693
260 |  | Установка тройника стального Ду 225 мм | 1 шт. арматуры | 1 | [6 empty] | 73634.34 | 78637.239 | 84141.8457 | [12 empty] | 3 | 78804.48 | 78804.48 | 6.6694
261 |  | Установка тройника стального Ду 250 мм | 1 шт. арматуры | 1 | [6 empty] | 80328.38 | 85786.0835 | 91791.1094 | [12 empty] | 3 | 85968.53 | 85968.53 | 6.6693
262 |  | Установка тройника стального Ду 300 мм | 1 шт. арматуры | 1 | [6 empty] | 87022.41 | 92934.928 | 99440.373 | [12 empty] | 3 | 93132.58 | 93132.58 | 6.6694
263 |  | Установка тройника стального Ду 350 мм | 1 шт. арматуры | 1 | [6 empty] | 93716.44 | 100083.7599 | 107089.6231 | [12 empty] | 3 | 100296.61 | 100296.61 | 6.6693
264 |  | Установка тройника стального Ду 400 мм | 1 шт. арматуры | 1 | [6 empty] | 100410.47 | 107232.6044 | 114738.8867 | [12 empty] | 3 | 107460.66 | 107460.66 | 6.6694
265 |  | Установка тройника стального Ду 500 мм | 1 шт. арматуры | 1 | [6 empty] | 107104.5 | 114381.4489 | 122388.1503 | [12 empty] | 3 | 114624.7 | 114624.7 | 6.6694
266 |  | Приварка резьбы стальной Ду 25 мм | 1 шт. арматуры | 1 | [6 empty] | 2677.61 | 2859.5302 | 3059.6973 | [12 empty] | 3 | 2865.62 | 2865.62 | 6.6693
267 |  | Приварка резьбы стальной Ду 32 мм | 1 шт. арматуры | 1 | [6 empty] | 2677.61 | 2859.5302 | 3059.6973 | [12 empty] | 3 | 2865.62 | 2865.62 | 6.6693
268 |  | Приварка резьбы стальной Ду 40 мм | 1 шт. арматуры | 1 | [6 empty] | 2677.61 | 2859.5302 | 3059.6973 | [12 empty] | 3 | 2865.62 | 2865.62 | 6.6693
269 |  | Приварка резьбы стальной Ду 50 мм | 1 шт. арматуры | 1 | [6 empty] | 5355.22 | 5719.0731 | 6119.4082 | [12 empty] | 3 | 5731.24 | 5731.24 | 6.6694
270 |  | Приварка резьбы стальной Ду 80 мм | 1 шт. арматуры | 1 | [6 empty] | 5355.22 | 5719.0731 | 6119.4082 | [12 empty] | 3 | 5731.24 | 5731.24 | 6.6694
271 |  | Сварка трубы стальной до Ду 100 мм | 1 стык | 1 | [6 empty] | 8032.84 | 8578.6033 | 9179.1055 | [12 empty] | 3 | 8596.85 | 8596.85 | 6.6693
272 |  | Сварка трубы стальной Ду 150 мм | 1 стык | 1 | [6 empty] | 8032.84 | 8578.6033 | 9179.1055 | [12 empty] | 3 | 8596.85 | 8596.85 | 6.6693
273 |  | Сварка трубы стальной Ду 200 мм | 1 стык | 1 | [6 empty] | 10710.45 | 11438.1462 | 12238.8164 | [12 empty] | 3 | 11462.48 | 11462.48 | 6.6694
274 |  | Сварка трубы стальной Ду 225 мм | 1 стык | 1 | [6 empty] | 13388.06 | 14297.6764 | 15298.5137 | [12 empty] | 3 | 14328.09 | 14328.09 | 6.6693
275 |  | Сварка трубы стальной Ду 250 мм | 1 стык | 1 | [6 empty] | 13388.06 | 14297.6764 | 15298.5137 | [12 empty] | 3 | 14328.09 | 14328.09 | 6.6693
276 |  | Сварка трубы стальной Ду 300 мм | 1 стык | 1 | [6 empty] | 16065.68 | 17157.2192 | 18358.2246 | [12 empty] | 3 | 17193.71 | 17193.71 | 6.6693
277 |  | Сварка трубы стальной Ду 350 мм | 1 стык | 1 | [6 empty] | 16065.68 | 17157.2192 | 18358.2246 | [12 empty] | 3 | 17193.71 | 17193.71 | 6.6693
278 |  | Сварка трубы стальной Ду 400 мм | 1 стык | 1 | [6 empty] | 21420.9 | 22876.2923 | 24477.6328 | [12 empty] | 3 | 22924.95 | 22924.95 | 6.6694
279 |  | Сварка трубы стальной Ду 500 мм | 1 стык | 1 | [6 empty] | 26776.13 | 28595.3654 | 30597.041 | [12 empty] | 3 | 28656.18 | 28656.18 | 6.6694
280 |  | Приварка фланцев к стальным трубопроводам диаметром 50 мм. | 1 фланец | 1 | [6 empty] | 1361.5 | 1454.0029 | 1555.7831 | [12 empty] | 3 | 1457.1 | 1457.1 | 6.6693
281 |  | Приварка фланцев к стальным трубопроводам диаметром 80 мм. | 1 фланец | 1 | [6 empty] | 2450.69 | 2617.19 | 2800.3933 | [12 empty] | 3 | 2622.76 | 2622.76 | 6.6692
282 |  | Приварка фланцев к стальным трубопроводам диаметром 100 мм. | 1 фланец | 1 | [6 empty] | 3403.74 | 3635.001 | 3889.451 | [12 empty] | 3 | 3642.74 | 3642.74 | 6.6694
283 |  | Приварка фланцев к стальным трубопроводам диаметром 150 мм. | 1 фланец | 1 | [6 empty] | 4084.49 | 4361.9961 | 4667.3358 | [12 empty] | 3 | 4371.28 | 4371.28 | 6.6693
284 |  | Приварка фланцев к стальным трубопроводам диаметром 200 мм. | 1 фланец | 1 | [6 empty] | 5445.99 | 5815.999 | 6223.1189 | [12 empty] | 3 | 5828.37 | 5828.37 | 6.6693
285 |  | Приварка фланцев к стальным трубопроводам диаметром 250 мм. | 1 фланец | 1 | [6 empty] | 9530.48 | 10178.0078 | 10890.4683 | [12 empty] | 3 | 10199.66 | 10199.66 | 6.6694
286 |  | Приварка фланцев к стальным трубопроводам диаметром 300 мм. | 1 фланец | 1 | [6 empty] | 12253.48 | 13086.0136 | 14002.0346 | [12 empty] | 3 | 13113.85 | 13113.85 | 6.6694
287 |  | Приварка фланцев к стальным трубопроводам диаметром 350 мм. | 1 фланец | 1 | [6 empty] | 4953.58 | 5290.1467 | 5660.457 | [12 empty] | 3 | 5301.4 | 5301.4 | 6.6694
288 |  | Приварка фланцев к стальным трубопроводам диаметром 400 мм. | 1 фланец | 1 | [6 empty] | 6560.15 | 7005.8648 | 7496.2754 | [12 empty] | 3 | 7020.77 | 7020.77 | 6.6694
289 |  | Установка фильтров, вентилей, затворов, клапанов обратных, кранов проходных на трубопроводах из стальных труб диаметром до 25 мм., (включительно) | 1 шт. | 1 | [6 empty] | 816.91 | 872.4094 | 933.478 | [12 empty] | 3 | 874.27 | 874.27 | 6.6691
290 |  | Установка фильтров, вентилей, затворов, клапанов обратных, кранов проходных на трубопроводах из стальных труб диаметром 32 мм. | 1 шт. | 1 | [6 empty] | 1021.12 | 1090.4927 | 1166.8272 | [12 empty] | 3 | 1092.82 | 1092.82 | 6.6691
291 |  | Установка фильтров, вентилей, затворов, клапанов обратных, кранов проходных на трубопроводах из стальных труб диаметром 40 мм. | 1 шт. | 1 | [6 empty] | 1225.35 | 1308.6014 | 1400.2035 | [12 empty] | 3 | 1311.39 | 1311.39 | 6.6693
292 |  | Установка фильтров, вентилей, задвижек, затворов, клапанов обратных, кранов проходных на трубопроводах из стальных труб диаметром 50 мм. | 1 шт. | 1 | [6 empty] | 2723 | 2908.0058 | 3111.5662 | [12 empty] | 3 | 2914.2 | 2914.2 | 6.6693
293 |  | Установка фильтров, вентилей, задвижек, затворов, клапанов обратных, кранов проходных на трубопроводах из стальных труб диаметром 80 мм. | 1 шт. | 1 | [6 empty] | 4084.49 | 4361.9961 | 4667.3358 | [12 empty] | 3 | 4371.28 | 4371.28 | 6.6693
294 |  | Установка фильтров, вентилей, задвижек, затворов, клапанов обратных, кранов проходных на трубопроводах из стальных труб диаметром 100 мм. | 1 шт. | 1 | [6 empty] | 5445.99 | 5815.999 | 6223.1189 | [12 empty] | 3 | 5828.37 | 5828.37 | 6.6693
295 |  | Установка фильтров, вентилей, задвижек, затворов, клапанов обратных, кранов проходных на трубопроводах из стальных труб диаметром 150 мм. | 1 шт. | 1 | [6 empty] | 6807.49 | 7270.0146 | 7778.9156 | [12 empty] | 3 | 7285.48 | 7285.48 | 6.6694
296 |  | Установка фильтров, вентилей, задвижек, затворов, клапанов обратных, кранов проходных на трубопроводах из стальных труб диаметром 200 мм. | 1 шт. | 1 | [6 empty] | 16337.97 | 17448.0097 | 18669.3704 | [12 empty] | 3 | 17485.12 | 17485.12 | 6.6693
297 |  | Установка фильтров, вентилей, задвижек, затворов, клапанов обратных, кранов проходных на трубопроводах из стальных труб диаметром 250 мм. | 1 шт. | 1 | [6 empty] | 20422.48 | 21810.0311 | 23336.7333 | [12 empty] | 3 | 21856.42 | 21856.42 | 6.6693
298 |  | Установка фильтров, вентилей, задвижек, затворов, клапанов обратных, кранов проходных на трубопроводах из стальных труб диаметром 300 мм. | 1 шт. | 1 | [6 empty] | 25437.32 | 27165.594 | 29067.1855 | [12 empty] | 3 | 27223.37 | 27223.37 | 6.6694
299 |  | Установка фильтров, вентилей, задвижек, затворов, клапанов обратных, кранов проходных на трубопроводах из стальных труб диаметром 400 мм. | 1 шт. | 1 | [6 empty] | 38423.74 | 41034.344 | 43906.748 | [12 empty] | 3 | 41121.62 | 41121.62 | 6.6694
300 |  | Установка фильтров, вентилей, задвижек, затворов, клапанов обратных, кранов проходных на трубопроводах из стальных труб диаметром 500 мм. | 1 шт. | 1 | [6 empty] | 64664.35 | 69057.7906 | 73891.836 | [12 empty] | 3 | 69204.66 | 69204.66 | 6.6693
301 |  | Установка счётчика воды Ду 15 мм | 1 шт. | 1 | [6 empty] | 8032.84 | 8578.6033 | 9179.1055 | [12 empty] | 3 | 8596.85 | 8596.85 | 6.6693
302 |  | Установка счётчика воды Ду 25 мм | 1 шт. | 1 | [6 empty] | 8032.84 | 8578.6033 | 9179.1055 | [12 empty] | 3 | 8596.85 | 8596.85 | 6.6693
303 |  | Установка хомутов оцинкованных диаметров 50 мм | 1 шт. | 1 | [6 empty] | 133.88 | 142.9797 | 152.9883 | [12 empty] | 3 | 143.29 | 143.29 | 6.6702
304 |  | Установка хомутов оцинкованных диаметров 80 мм | 1 шт. | 1 | [6 empty] | 187.43 | 200.1665 | 214.1781 | [12 empty] | 3 | 200.6 | 200.6 | 6.6696
305 |  | Установка хомутов оцинкованных диаметров 110 мм | 1 шт. | 1 | [6 empty] | 214.21 | 228.7599 | 244.7731 | [12 empty] | 3 | 229.25 | 229.25 | 6.6684
306 |  | Установка хомутов оцинкованных диаметров 150 мм | 1 шт. | 1 | [6 empty] | 267.76 | 285.9594 | 305.9765 | [12 empty] | 3 | 286.57 | 286.57 | 6.6704
307 |  | Установка кранов пожарных диаметром 50 мм. | 1 кран | 1 | [6 empty] | 2042.25 | 2181.0107 | 2333.6815 | [12 empty] | 3 | 2185.65 | 2185.65 | 6.6695
308 |  | Установка пожарных гидранов | 1 гидрант | 1 | [6 empty] | 18788.68 | 20065.2251 | 21469.7908 | [12 empty] | 3 | 20107.9 | 20107.9 | 6.6693
309 |  | ОБЩЕСТРОИТЕЛЬНЫЕ И ОТДЕЛОЧНЫЕ РАБОТЫ | [23 empty] | 0
310 |  | Фундаменты (подготовка, бетон, гидроизоляция) | [23 empty] | 0
311 |  | Разборка бетонных конструкций фундаментов при помощи отбойных молотков из бетона марки 100 | 1 м3 | 1 | [6 empty] | 1334.03 | 1424.6614 | 1524.3877 | [12 empty] | 3 | 1427.7 | 1427.7 | 6.6691
312 |  | Разборка железобетонных конструкций фундаментов при помощи отбойных молотков из бетона марки 100 | 1 м3 | 1 | [6 empty] | 1799.93 | 1922.2246 | 2056.7803 | [12 empty] | 3 | 1926.32 | 1926.32 | 6.6694
313 |  | Устройство бетонной подготовки вручную толщиной до 50мм., под фундамент | 1 м2 | 1 | [6 empty] | 669.4 | 714.8857 | 764.9277 | [12 empty] | 3 | 716.41 | 716.41 | 6.6696
314 |  | Полив бетонных конструкций | 1 чел./смена | 1 | [6 empty] | 2088.54 | 2230.4374 | 2386.568 | [12 empty] | 3 | 2235.19 | 2235.19 | 6.6693
315 |  | Гидроизоляция фундаментов горизонтальная цементная с жидким стеклом | 1 м2 изолируемой поверхности | 1 | [6 empty] | 535.52 | 571.906 | 611.9395 | [12 empty] | 3 | 573.13 | 573.13 | 6.6694
316 |  | Гидроизоляция фундаментов горизонтальная оклеечная в 1 слой | 1 м2 изолируемой поверхности | 1 | [6 empty] | 535.52 | 571.906 | 611.9395 | [12 empty] | 3 | 573.13 | 573.13 | 6.6694
317 |  | Гидроизоляция фундаментов горизонтальная оклеечная в 2 слоя | 1 м2 изолируемой поверхности | 1 | [6 empty] | 937.16 | 1000.8324 | 1070.8907 | [12 empty] | 3 | 1002.97 | 1002.97 | 6.6693
318 |  | Полы | [23 empty] | 0
319 |  | Разборка покрытий полов цементных, толщиной до 50 мм., (включительно) | 1 м2 покрытия | 1 | [6 empty] | 272.3 | 290.8031 | 311.1593 | [12 empty] | 3 | 291.43 | 291.43 | 6.6695
320 |  | Разборка покрытий полов цементных, на каждые 10 мм., добавлять | 1 м2 покрытия | 1 | [6 empty] | 20.42 | 21.8096 | 23.3363 | [12 empty] | 3 | 21.86 | 21.86 | 6.6728
321 |  | Разборка покрытий полов железобетонных, толщиной до 50 мм., (включительно) | 1 м2 покрытия | 1 | [6 empty] | 161.23 | 172.1944 | 184.248 | [12 empty] | 3 | 172.56 | 172.56 | 6.6721
322 |  | Разборка покрытий полов железобетонных на каждые 10 мм., добавлять | 1 м2 покрытия | 1 | [6 empty] | 47.65 | 50.8848 | 54.4468 | [12 empty] | 3 | 51 | 51 | 6.6661
323 |  | Устройство тепло - и звукоизоляции пеностирольными плитами | 1 м2 | 1 | [6 empty] | 122.53 | 130.8576 | 140.0176 | [12 empty] | 3 | 131.14 | 131.14 | 6.6701
324 |  | Устройство тепло - и звукоизоляции засыпной керамзитовой | 1 м3 изоляции | 1 | [6 empty] | 155.21 | 165.753 | 177.3557 | [12 empty] | 3 | 166.11 | 166.11 | 6.6685
325 |  | Армирование стяжки кладочной сеткой | 1 м2 | 1 | [6 empty] | 122.53 | 130.8576 | 140.0176 | [12 empty] | 3 | 131.14 | 131.14 | 6.6701
326 |  | Устройство стяжек керамзитобетонных толщиной 50 мм. | 1 м2 стяжки | 1 | [6 empty] | 152.49 | 162.8619 | 174.2623 | [12 empty] | 3 | 163.21 | 163.21 | 6.6725
327 |  | Устройство стяжек керамзитобетонных на каждые 5 мм., изменения толщины стяжки добавлять | 1 м2 стяжки | 1 | [6 empty] | 40.84 | 43.6192 | 46.6725 | [12 empty] | 3 | 43.72 | 43.72 | 6.6728
328 |  | Устройство стяжек цементных толщиной 20 мм. | 1 м2 стяжки | 1 | [6 empty] | 152.49 | 162.8619 | 174.2623 | [12 empty] | 3 | 163.21 | 163.21 | 6.6725
329 |  | Устройство стяжек на каждые 5 мм., изменения толщины стяжки добавлять | 1 м2 стяжки | 1 | [6 empty] | 54.46 | 58.1632 | 62.2346 | [12 empty] | 3 | 58.29 | 58.29 | 6.6714
330 |  | Устройство стяжек бетонных толщиной 20 мм. | 1 м2 стяжки | 1 | [6 empty] | 152.49 | 162.8619 | 174.2623 | [12 empty] | 3 | 163.21 | 163.21 | 6.6725
331 |  | Устройство стяжек на каждые 5 мм., изменения толщины стяжки добавлять | 1 м2 стяжки | 1 | [6 empty] | 68.07 | 72.6944 | 77.7831 | [12 empty] | 3 | 72.85 | 72.85 | 6.669
332 |  | Планировка, благоустройство | [23 empty] | 0
333 |  | Очиска поверхности щётками | 1 м2 | 1 | [6 empty] | 27.23 | 29.0752 | 31.1105 | [12 empty] | 3 | 29.14 | 29.14 | 6.661
334 |  | Устройство шва - стыка в асфальтобетонном покрытии при глубине до 100 мм., алмазными дисками | 1 м. шва | 1 | [6 empty] | 163.37 | 174.4768 | 186.6902 | [12 empty] | 3 | 174.85 | 174.85 | 6.6711
335 |  | Разломка и обрубка краёв асфальтобетона | м.п. | 1 | [6 empty] | 149.76 | 159.9455 | 171.1417 | [12 empty] | 3 | 160.29 | 160.29 | 6.6722
336 |  | Разборка асфальтобетонного покрытия толщиной до 10 см., вручную | 1 м2 | 1 | [6 empty] | 204.23 | 218.1087 | 233.3763 | [12 empty] | 3 | 218.58 | 218.58 | 6.6697
337 |  | Разборка оснований из асфальтобетонного покрытия толщиной до 10 см., механизированным способом | 1 м3 | 1 | [6 empty] | 1238.97 | 1323.1453 | 1415.7655 | [12 empty] | 3 | 1325.97 | 1325.97 | 6.6692
338 |  | Разборка покрытий щебёночных вручную | 1 м3 | 1 | [6 empty] | 857.75 | 916.0286 | 980.1506 | [12 empty] | 3 | 917.98 | 917.98 | 6.6694
339 |  | Разборка покрытий и оснований щебёночных механизированным способом | 1м3 | 1 | [6 empty] | 422.06 | 450.736 | 482.2875 | [12 empty] | 3 | 451.7 | 451.7 | 6.6693
340 |  | Разборка бортовых камней на бетонном основании | 1 м. | 1 | [6 empty] | 190.6 | 203.552 | 217.8007 | [12 empty] | 3 | 203.99 | 203.99 | 6.6697
341 |  | Ямочный ремонт асфальтобетонного покрытия литой асфальтобетонной смесью с разрушением поверхности до 10 м2 (со стоимостью материала) | 1 м2 асфальтобетонного покрытия | 1 | [6 empty] | 1170.88 | 1250.4382 | 1337.9689 | [12 empty] | 3 | 1253.1 | 1253.1 | 6.6695
342 |  | Ямочный ремонт асфальтобетонного покрытия литой асфальтобетонной смесью с разрушением поверхности от 10 м2 до 100 м2 (со стоимостью материала) | 1 м2 асфальтобетонного покрытия | 1 | [6 empty] | 1016.22 | 1085.2685 | 1161.2373 | [12 empty] | 3 | 1087.58 | 1087.58 | 6.6695
343 |  | Регулирование высотного положения крышек колодцев с подъёмом на высоту до 10 см. | 1 шт. | 1 | [6 empty] | 1974.17 | 2108.2909 | 2255.8713 | [12 empty] | 3 | 2112.78 | 2112.78 | 6.6691
344 |  | Установка поребриков бетонных | 1 м. поребрика | 1 | [6 empty] | 634.46 | 677.5685 | 724.9983 | [12 empty] | 3 | 679.01 | 679.01 | 6.6695
345 |  | Устройство покрытий толщиной 15 см., при укатке щебня с пределом прочности на сжатие до 68,6 МПа (700 кгс/см2 щебень карбонатный М 600-800) однослойных | 1 м2 основания | 1 | [6 empty] | 637.18 | 680.4722 | 728.1053 | [12 empty] | 3 | 681.92 | 681.92 | 6.6694
346 |  | Устройство покрытий толщиной 15 см., при укатке щебня с пределом прочности на сжатие свыше 68,6 до 98,1 МПа (свыше 700 до 1000 кгc/см2 щебень высокопрочный) однослойных (со стоимостью материала) | 1 м2 основания | 1 | [6 empty] | 664.41 | 709.5601 | 759.2293 | [12 empty] | 3 | 711.07 | 711.07 | 6.6699
347 |  | Розлив вяжущих материалов (со стоимостью материала) | м2 | 1 | [6 empty] | 20.42 | 21.8096 | 23.3363 | [12 empty] | 3 | 21.86 | 21.86 | 6.6728
348 |  | Устройство покрытия толщиной 4 см., из горячих асфальтобетонных смесей плотных крупнозернинистых типа АБ, плотность каменных материалов 2,5-2,9 т/м3 (со стоимостью материалов) | 1 м2 покрытия | 1 | [6 empty] | 571.83 | 610.6815 | 653.4292 | [12 empty] | 3 | 611.99 | 611.99 | 6.6692
349 |  | Устройство покрытия толщиной 4 см., из горячих асфальтобетонных смесей плотных мелкозернистых типа А,Б,В, плотность каменных материалов 2,5-2,9 т/м3 (со стоимостью материалов) | 1 м2 покрытия | 1 | [6 empty] | 571.83 | 610.6815 | 653.4292 | [12 empty] | 3 | 611.99 | 611.99 | 6.6692
350 |  | Устройство покрытия толщиной 4 см., из горячих асфальтобетонных смесей высокопористых песчаных, плотность каменных материалов 2,5-2,9-3 т/м3 (со стоимостью материалов) | 1 м2 покрытия | 1 | [6 empty] | 571.83 | 610.6815 | 653.4292 | [12 empty] | 3 | 611.99 | 611.99 | 6.6692
351 |  | ПРОЧИЕ РЕМОНТНО - СТРОИТЕЛЬНЫЕ РАБОТЫ | [23 empty] | 0
352 |  | Изготовление и монтаж гильз в стенах и перекрытиях до 50 мм., (включительно) из стальных труб | 1 шт. | 1 | [6 empty] | 544.59 | 581.5936 | 622.3051 | [12 empty] | 3 | 582.83 | 582.83 | 6.6696
353 |  | Изготовление и монтаж гильз в стенах и перекрытиях до 100 мм., (включительно) из стальных труб | 1 шт. | 1 | [6 empty] | 884.98 | 945.1038 | 1011.2611 | [12 empty] | 3 | 947.12 | 947.12 | 6.6691
354 |  | Изготовление и монтаж гильз в стенах и перекрытиях до 200 мм., (включительно) из стальных труб | 1 шт. | 1 | [6 empty] | 1361.5 | 1454.0029 | 1555.7831 | [12 empty] | 3 | 1457.1 | 1457.1 | 6.6693
355 |  | Изготовление и монтаж гильз в стенах и перекрытиях до 300 мм., (включительно) из стальных труб | 1 шт. | 1 | [6 empty] | 2042.25 | 2181.0107 | 2333.6815 | [12 empty] | 3 | 2185.65 | 2185.65 | 6.6695
356 |  | Приготовление растворов цементных вручную | 1 м3 раствора | 1 | [6 empty] | 2314.55 | 2471.8012 | 2644.8272 | [12 empty] | 3 | 2477.06 | 2477.06 | 6.6693
357 |  | Резка нарезчиком швов с алмазными дисками при ширине пропила 3 мм., на глубину 50 мм., в кирпиче | м.п. | 1 | [6 empty] | 136.15 | 145.4016 | 155.5797 | [12 empty] | 3 | 145.72 | 145.72 | 6.6693
358 |  | Резка нарезчиком швов с алмазными дисками при ширине пропила 3 мм., на глубину 50 мм., в бетоне | м.п. | 1 | [6 empty] | 231.46 | 247.1839 | 264.4868 | [12 empty] | 3 | 247.72 | 247.72 | 6.6687
359 |  | Пробивка в бетонных и кирпичных конструкциях борозд площадью сечения до 5 см2 | 1 м. борозд | 1 | [6 empty] | 231.46 | 247.1839 | 264.4868 | [12 empty] | 3 | 247.72 | 247.72 | 6.6687
360 |  | Пробивка в бетонных и кирпичных конструкциях борозд площадью сечения до 20 см2 (включительно) | 1 м. борозд | 1 | [6 empty] | 313.15 | 334.4223 | 357.8319 | [12 empty] | 3 | 335.14 | 335.14 | 6.6687
361 |  | Пробивка в бетонных и кирпичных конструкциях борозд площадью сечения до 50 см2 (включительно) | 1 м. борозд | 1 | [6 empty] | 558.22 | 596.1502 | 637.8807 | [12 empty] | 3 | 597.42 | 597.42 | 6.6696
362 |  | Пробивка в бетонных и кирпичных конструкциях борозд площадью сечения до 100 см2 (включительно) | 1 м. борозд | 1 | [6 empty] | 680.75 | 727.0078 | 777.8983 | [12 empty] | 3 | 728.56 | 728.56 | 6.6697
363 |  | Сверление отверстий в бетонных и кирпичных конструкциях диаметром 25 - 42 мм. | 1 см. | 1 | [6 empty] | 28.6 | 30.5461 | 32.6843 | [12 empty] | 3 | 30.62 | 30.62 | 6.6719
364 |  | Сверление отверстий в бетонных и кирпичных конструкциях диаметром 57 - 72 мм. | 1 см. | 1 | [6 empty] | 34.04 | 36.3536 | 38.8983 | [12 empty] | 3 | 36.44 | 36.44 | 6.6687
365 |  | Сверление отверстий в бетонных конструкциях диаметром 82 -102 мм. | 1 см. | 1 | [6 empty] | 39.49 | 42.1737 | 45.1258 | [12 empty] | 3 | 42.27 | 42.27 | 6.669
366 |  | Сверление отверстий в бетонных конструкциях диаметром 132 мм. | 1 см. | 1 | [6 empty] | 44.94 | 47.9938 | 51.3534 | [12 empty] | 3 | 48.1 | 48.1 | 6.6692
367 |  | Установка и разборка временных ограждений | 1 м2 | 1 | [6 empty] | 544.59 | 581.5936 | 622.3051 | [12 empty] | 3 | 582.83 | 582.83 | 6.6696
368 |  | Заделка отверстий в местах прохода трубопроводов цементным раствором | 1 отверстие | 1 | [6 empty] | 544.59 | 581.5936 | 622.3051 | [12 empty] | 3 | 582.83 | 582.83 | 6.6696
369 |  | Очистка помещений от строительного мусора | 1 т. груза | 1 | [6 empty] | 646.05 | 689.9442 | 738.2403 | [12 empty] | 3 | 691.42 | 691.42 | 6.6693
370 |  | Погрузка мусора строительного вручную в автосамосвалы | 1 т. груза | 1 | [6 empty] | 612.68 | 654.3134 | 700.1153 | [12 empty] | 3 | 655.71 | 655.71 | 6.6697
371 |  | Подсобные работы | 1 чел./час | 1 | [6 empty] | 340.37 | 363.4976 | 388.9424 | [12 empty] | 3 | 364.27 | 364.27 | 6.6696
372 |  | Услуги по предоставлению специализированной техники | [23 empty] | 0
373 |  | Кран-манипулятор г/п 10т | 1 час | 1 | [6 empty] | 1906.1 | 2035.5965 | 2178.0882 | [12 empty] | 3 | 2039.93 | 2039.93 | 6.6691
374 |  | Камаз-самосвал | 1 час | 1 | [6 empty] | 1361.5 | 1454.0029 | 1555.7831 | [12 empty] | 3 | 1457.1 | 1457.1 | 6.6693
375 |  | Трал | 1 час | 1 | [6 empty] | 2178.39 | 2326.3996 | 2489.2476 | [12 empty] | 3 | 2331.35 | 2331.35 | 6.6694
376 |  | Илосос | 1 час | 1 | [6 empty] | 2042.25 | 2181.0107 | 2333.6815 | [12 empty] | 3 | 2185.65 | 2185.65 | 6.6695
377 |  | Грузовой фургон г/п 1,5т | 1 час | 1 | [6 empty] | 544.59 | 581.5936 | 622.3051 | [12 empty] | 3 | 582.83 | 582.83 | 6.6696
378 |  | Экскаватор- погрузчик | 1 час | 1 | [6 empty] | 2042.25 | 2181.0107 | 2333.6815 | [12 empty] | 3 | 2185.65 | 2185.65 | 6.6695
379 |  | Буровая установка | 1 час | 1 | [6 empty] | 9258.18 | 9887.2046 | 10579.309 | [12 empty] | 3 | 9908.24 | 9908.24 | 6.6694
380 |  | Трассировка инженерных систем | 1 рейс | 1 | [6 empty] | 9258.18 | 9887.2046 | 10579.309 | [12 empty] | 3 | 9908.24 | 9908.24 | 6.6694
381 |  | Установка для перекачки сточных вод, осадка, ила | 1 час | 1 | [6 empty] | 2723 | 2908.0058 | 3111.5662 | [12 empty] | 3 | 2914.2 | 2914.2 | 6.6693
382 |  | Гидромолот | 1 час | 1 | [6 empty] | 3676.05 | 3925.8168 | 4200.6239 | [12 empty] | 3 | 3934.17 | 3934.17 | 6.6694
383 |  | Компрессор | 1 час | 1 | [6 empty] | 2450.69 | 2617.19 | 2800.3933 | [12 empty] | 3 | 2622.76 | 2622.76 | 6.6692
384 |  | Вибротромбовка для уплотнения грунта | 1 час | 1 | [6 empty] | 1361.5 | 1454.0029 | 1555.7831 | [12 empty] | 3 | 1457.1 | 1457.1 | 6.6693
385 | [25 empty] | 0
386 | РАБОТЫ С МАТЕРИАЛОМ | [24 empty] | 0
387 |  | Устройство водопроводных наружних сетей | [23 empty] | 0
388 |  | Устройство основания под трубопроводы песчаного толщиной до 100 мм. (включительно) | 1м3 | 1 | [6 empty] | 2116.65 | 2260.4636 | 2418.6961 | [12 empty] | 3 | 2265.27 | 2265.27 | 6.6694
389 |  | Демонтаж стальных труб диаметром до 57 мм. (включительно) | 1 мп трубопровода | 1 | [6 empty] | 0 | 0 | 0 | [12 empty] | 0
390 |  | Демонтаж стальных труб диаметром до 108 мм. (включительно) | 1 мп трубопровода | 1 | [6 empty] | 0 | 0 | 0 | [12 empty] | 0
391 |  | Демонтаж стальных труб диаметром до 159 мм. (включительно) | 1 мп трубопровода | 1 | [6 empty] | 0 | 0 | 0 | [12 empty] | 0
392 |  | Демонтаж стальных труб диаметром до 219 мм. (включительно) | 1 мп трубопровода | 1 | [6 empty] | 0 | 0 | 0 | [12 empty] | 0
393 |  | Демонтаж стальных труб диаметром до 273 мм. (включительно) | 1 мп трубопровода | 1 | [6 empty] | 0 | 0 | 0 | [12 empty] | 0
394 |  | Демонтаж стальных труб диаметром до 325 мм. (включительно) | 1 мп трубопровода | 1 | [6 empty] | 0 | 0 | 0 | [12 empty] | 0
395 |  | Демонтаж стальных труб диаметром до 450 мм. (включительно) | 1 мп трубопровода | 1 | [6 empty] | 0 | 0 | 0 | [12 empty] | 0
396 |  | Демонтаж стальных труб диаметром до 500 мм. (включительно) | 1 мп трубопровода | 1 | [6 empty] | 0 | 0 | 0 | [12 empty] | 0
397 |  | Демонтаж чугунной труб диаметром до 50 мм | 1 мп трубопровода | 1 | [6 empty] | 0 | 0 | 0 | [12 empty] | 0
398 |  | Демонтаж чугунной труб диаметром до 80 мм | 1 мп трубопровода | 1 | [6 empty] | 0 | 0 | 0 | [12 empty] | 0
399 |  | Демонтаж чугунной труб диаметром до 100 мм | 1 мп трубопровода | 1 | [6 empty] | 0 | 0 | 0 | [12 empty] | 0
400 |  | Демонтаж чугунной труб диаметром до200 мм | 1 мп трубопровода | 1 | [6 empty] | 0 | 0 | 0 | [12 empty] | 0
401 |  | Демонтаж чугунной труб диаметром до 300 мм | 1 мп трубопровода | 1 | [6 empty] | 0 | 0 | 0 | [12 empty] | 0
402 |  | Укладка стальных труб диаметром до 57 мм. (включительно) | 1 мп трубопровода | 1 | [6 empty] | 1815.66 | 1939.0256 | 2074.7574 | [12 empty] | 3 | 1943.15 | 1943.15 | 6.6695
403 |  | Укладка стальных труб диаметром до 108 мм. (включительно) | 1 мп трубопровода | 1 | [6 empty] | 2409.85 | 2573.5835 | 2753.7344 | [12 empty] | 3 | 2579.06 | 2579.06 | 6.6694
404 |  | Укладка стальных труб диаметром до 159 мм. (включительно) | 1 мп трубопровода | 1 | [6 empty] | 2831.91 | 3024.3195 | 3236.0218 | [12 empty] | 3 | 3030.76 | 3030.76 | 6.6694
405 |  | Укладка стальных труб диаметром до 219 мм. (включительно) | 1 мп трубопровода | 1 | [6 empty] | 4322.76 | 4616.4583 | 4939.6104 | [12 empty] | 3 | 4626.28 | 4626.28 | 6.6693
406 |  | Укладка стальных труб диаметром до 273 мм. (включительно) | 1 мп трубопровода | 1 | [6 empty] | 6603.27 | 7051.9059 | 7545.5393 | [12 empty] | 3 | 7066.91 | 7066.91 | 6.6693
407 |  | Укладка стальных труб диаметром до 325 мм. (включительно) | 1 мп трубопровода | 1 | [6 empty] | 9050.33 | 9665.2286 | 10341.7946 | [12 empty] | 3 | 9685.79 | 9685.79 | 6.6693
408 |  | Укладка стальных труб диаметром до 450 мм. (включительно) | 1 мп трубопровода | 1 | [6 empty] | 14459.11 | 15441.5011 | 16522.4062 | [12 empty] | 3 | 15474.34 | 15474.34 | 6.6694
409 |  | Укладка стальных труб диаметром до 500 мм. (включительно) | 1 мп трубопровода | 1 | [6 empty] | 15128.51 | 16156.3742 | 17287.3204 | [12 empty] | 3 | 16190.74 | 16190.74 | 6.6693
410 |  | Прокладка трубопроводов водоснабжения из полиэтиленовых труб SDR 13,6 наружным диаметром 20 мм. | 1 мп трубопровода | 1 | [6 empty] | 449.29 | 479.8239 | 513.4116 | [12 empty] | 3 | 480.85 | 480.85 | 6.67
411 |  | Прокладка трубопроводов водоснабжения из полиэтиленовых труб SDR 13,6 наружным диаметром 25 мм. | 1 мп трубопровода | 1 | [6 empty] | 565.02 | 603.4032 | 645.6414 | [12 empty] | 3 | 604.69 | 604.69 | 6.6689
412 |  | Прокладка трубопроводов водоснабжения из полиэтиленовых труб SDR 13,6 наружным диаметром 32 мм. | 1 мп трубопровода | 1 | [6 empty] | 612.68 | 654.3134 | 700.1153 | [12 empty] | 3 | 655.71 | 655.71 | 6.6697
413 |  | Прокладка трубопроводов водоснабжения из полиэтиленовых труб SDR 13,6 наружным диаметром 40 мм. | 1 мп трубопровода | 1 | [6 empty] | 673.94 | 719.7295 | 770.1105 | [12 empty] | 3 | 721.27 | 721.27 | 6.6693
414 |  | Прокладка трубопроводов водоснабжения из полиэтиленовых труб SDR 13,6 наружным диаметром 50 мм. | 1 мп трубопровода | 1 | [6 empty] | 803.28 | 857.8654 | 917.916 | [12 empty] | 3 | 859.69 | 859.69 | 6.6698
415 |  | Прокладка трубопроводов водоснабжения из полиэтиленовых труб SDR 13,6 наружным диаметром 63 мм. | 1 мп трубопровода | 1 | [6 empty] | 878.17 | 937.8255 | 1003.4733 | [12 empty] | 3 | 939.83 | 939.83 | 6.6688
416 |  | Прокладка трубопроводов водоснабжения из полиэтиленовых труб SDR 13,6 наружным диаметром 75 мм. | 1 мп трубопровода | 1 | [6 empty] | 1150.46 | 1228.6286 | 1314.6326 | [12 empty] | 3 | 1231.25 | 1231.25 | 6.6694
417 |  | Прокладка трубопроводов водоснабжения из полиэтиленовых труб SDR 13,6 наружным диаметром 90 мм. | 1 мп трубопровода | 1 | [6 empty] | 1497.64 | 1599.3918 | 1711.3492 | [12 empty] | 3 | 1602.8 | 1602.8 | 6.6693
418 |  | Прокладка трубопроводов водоснабжения из полиэтиленовых труб SDR 13,6 наружным диаметром 110 мм. | 1 мп трубопровода | 1 | [6 empty] | 1946.94 | 2079.2157 | 2224.7608 | [12 empty] | 3 | 2083.64 | 2083.64 | 6.6693
419 |  | Прокладка трубопроводов водоснабжения из полиэтиленовых труб SDR 13,6 наружным диаметром 160 мм. | 1 мп трубопровода | 1 | [6 empty] | 2927.21 | 3126.1018 | 3344.929 | [12 empty] | 3 | 3132.75 | 3132.75 | 6.6695
420 |  | Прокладка трубопроводов водоснабжения из полиэтиленовых труб SDR 13,6 наружным диаметром 200 мм. | 1 мп трубопровода | 1 | [6 empty] | 4390.83 | 4689.1528 | 5017.3935 | [12 empty] | 3 | 4699.13 | 4699.13 | 6.6693
421 |  | Прокладка трубопроводов водоснабжения из полиэтиленовых труб SDR 13,6 наружным диаметром 225 мм. | 1 мп трубопровода | 1 | [6 empty] | 6586.92 | 7034.4582 | 7526.8703 | [12 empty] | 3 | 7049.42 | 7049.42 | 6.6694
422 |  | Прокладка трубопроводов водоснабжения из полиэтиленовых труб SDR 13,6 наружным диаметром 250 мм. | 1 мп трубопровода | 1 | [6 empty] | 7698.14 | 8221.1668 | 8796.6484 | [12 empty] | 3 | 8238.66 | 8238.66 | 6.6693
423 |  | Прокладка трубопроводов водоснабжения из полиэтиленовых труб SDR 13,6 наружным диаметром 280 мм. | 1 мп трубопровода | 1 | [6 empty] | 9907.17 | 10580.2808 | 11320.9004 | [12 empty] | 3 | 10602.79 | 10602.79 | 6.6693
424 |  | Прокладка трубопроводов водоснабжения из полиэтиленовых труб SDR 13,6 наружным диаметром 315 мм. | 1 мп трубопровода | 1 | [6 empty] | 12450.9 | 13296.844 | 14227.623 | [12 empty] | 3 | 13325.13 | 13325.13 | 6.6693
425 |  | Прокладка трубопроводов водоснабжения из полиэтиленовых труб SDR 13,6 наружным диаметром 400 мм. | 1 мп трубопровода | 1 | [6 empty] | 16467.32 | 17586.1456 | 18817.1758 | [12 empty] | 3 | 17623.55 | 17623.55 | 6.6693
426 |  | Прокладка трубопроводов водоснабжения из полиэтиленовых труб SDR 13,6 наружным диаметром 450 мм. | 1 мп трубопровода | 1 | [6 empty] | 17404.48 | 18586.9907 | 19888.08 | [12 empty] | 3 | 18626.52 | 18626.52 | 6.6694
427 |  | Прокладка трубопроводов водоснабжения из полиэтиленовых труб SDR 13,6 наружным диаметром 500 мм. | 1 мп трубопровода | 1 | [6 empty] | 19412.69 | 20731.6352 | 22182.8496 | [12 empty] | 3 | 20775.73 | 20775.73 | 6.6693
428 |  | Установка сидёлки стальной диаметром 50 мм. | 1 шт. | 1 | [6 empty] | 5432.38 | 5801.4677 | 6207.5705 | [12 empty] | 3 | 5813.81 | 5813.81 | 6.6693
429 |  | Установка сидёлки стальной диаметром 110 мм. | 1 шт. | 1 | [6 empty] | 8591.06 | 9174.7535 | 9816.9862 | [12 empty] | 3 | 9194.27 | 9194.27 | 6.6693
430 |  | Установка сидёлки стальной диаметром 160 мм. | 1 шт. | 1 | [6 empty] | 13478.83 | 14394.615 | 15402.238 | [12 empty] | 3 | 14425.23 | 14425.23 | 6.6694
431 |  | Установка сидёлки стальной диаметром 200 мм. | 1 шт. | 1 | [6 empty] | 14431.88 | 15412.4132 | 16491.2821 | [12 empty] | 3 | 15445.2 | 15445.2 | 6.6693
432 |  | Установка сидёлки стальной диаметром 250 мм. | 1 шт. | 1 | [6 empty] | 17386.32 | 18567.5903 | 19867.3216 | [12 empty] | 3 | 18607.08 | 18607.08 | 6.6694
433 |  | Установка сидёлки стальной диаметром 315 мм. | 1 шт. | 1 | [6 empty] | 22192.41 | 23700.226 | 25359.2419 | [12 empty] | 3 | 23750.63 | 23750.63 | 6.6694
434 |  | Установка сидёлки ПНД диаметром 50 мм. | 1 шт. | 1 | [6 empty] | 5298.99 | 5659.0206 | 6055.152 | [12 empty] | 3 | 5671.06 | 5671.06 | 6.6694
435 |  | Установка сидёлки ПНД диаметром 110 мм. | 1 шт. | 1 | [6 empty] | 6970.9 | 7444.5168 | 7965.6329 | [12 empty] | 3 | 7460.35 | 7460.35 | 6.6693
436 |  | Установка сидёлки ПНД диаметром 160 мм. | 1 шт. | 1 | [6 empty] | 10964.82 | 11709.8025 | 12529.4887 | [12 empty] | 3 | 11734.71 | 11734.71 | 6.6694
437 |  | Установка сидёлки ПНД диаметром 200 мм. | 1 шт. | 1 | [6 empty] | 15449.82 | 16499.5203 | 17654.4867 | [12 empty] | 3 | 16534.61 | 16534.61 | 6.6694
438 |  | Установка сидёлки ПНД диаметром 250 мм. | 1 шт. | 1 | [6 empty] | 22259 | 23771.3228 | 25435.3154 | [12 empty] | 3 | 23821.88 | 23821.88 | 6.6693
439 |  | Установка сидёлки ПНД диаметром 315 мм. | 1 шт. | 1 | [6 empty] | 27777.55 | 29664.822 | 31741.3595 | [12 empty] | 3 | 29727.92 | 29727.92 | 6.6693
440 |  | Приварка втулки диаметром 50 мм. | 1 шт. | 1 | [6 empty] | 2968.07 | 3169.721 | 3391.6015 | [12 empty] | 3 | 3176.47 | 3176.47 | 6.6692
441 |  | Приварка втулки диаметром 110 мм. | 1 шт. | 1 | [6 empty] | 4727.11 | 5048.2884 | 5401.6686 | [12 empty] | 3 | 5059.03 | 5059.03 | 6.6694
442 |  | Приварка втулки диаметром 160 мм. | 1 шт. | 1 | [6 empty] | 6039.6 | 6449.9483 | 6901.4447 | [12 empty] | 3 | 6463.67 | 6463.67 | 6.6694
443 |  | Приварка втулки диаметром 200 мм. | 1 шт. | 1 | [6 empty] | 10020.63 | 10701.4508 | 11450.5524 | [12 empty] | 3 | 10724.22 | 10724.22 | 6.6693
444 |  | Приварка втулки диаметром 250 мм. | 1 шт. | 1 | [6 empty] | 10374.62 | 11079.4924 | 11855.0568 | [12 empty] | 3 | 11103.06 | 11103.06 | 6.6693
445 |  | Приварка втулки диаметром 315 мм. | 1 шт. | 1 | [6 empty] | 14704.17 | 15703.2163 | 16802.4415 | [12 empty] | 3 | 15736.61 | 15736.61 | 6.6694
446 |  | Приварка втулки диаметром 355 мм. | 1 шт. | 1 | [6 empty] | 18475.53 | 19730.8028 | 21111.959 | [12 empty] | 3 | 19772.77 | 19772.77 | 6.6694
447 |  | Приварка втулки диаметром 400 мм. | 1 шт. | 1 | [6 empty] | 18609.41 | 19873.7698 | 21264.9336 | [12 empty] | 3 | 19916.04 | 19916.04 | 6.6693
448 |  | Приварка втулки диаметром 450 мм. | 1 шт. | 1 | [6 empty] | 27445.53 | 29310.2511 | 31361.9687 | [12 empty] | 3 | 29372.59 | 29372.59 | 6.6694
449 |  | Приварка втулки диаметром 500 мм. | 1 шт. | 1 | [6 empty] | 28114.93 | 30025.1242 | 32126.8829 | [12 empty] | 3 | 30088.98 | 30088.98 | 6.6693
450 |  | Установка фланца под втулку диаметром 50 мм | 1 шт. | 1 | [6 empty] | 2811.49 | 3002.5099 | 3212.6856 | [12 empty] | 3 | 3008.9 | 3008.9 | 6.6693
451 |  | Установка фланца под втулку диаметром 110 мм | 1 шт. | 1 | [6 empty] | 3213.14 | 3431.4489 | 3671.6503 | [12 empty] | 3 | 3438.75 | 3438.75 | 6.6693
452 |  | Установка фланца под втулку диаметром 160 мм | 1 шт. | 1 | [6 empty] | 5087.46 | 5433.1137 | 5813.4317 | [12 empty] | 3 | 5444.67 | 5444.67 | 6.6693
453 |  | Установка фланца под втулку диаметром 200 мм | 1 шт. | 1 | [6 empty] | 10442.69 | 11152.1868 | 11932.8399 | [12 empty] | 3 | 11175.91 | 11175.91 | 6.6693
454 |  | Установка фланца под втулку диаметром 250 мм | 1 шт. | 1 | [6 empty] | 11112.1 | 11867.0725 | 12697.7676 | [12 empty] | 3 | 11892.32 | 11892.32 | 6.6693
455 |  | Установка фланца под втулку диаметром 280 мм | 1 шт. | 1 | [6 empty] | 11781.49 | 12581.9582 | 13462.6953 | [12 empty] | 3 | 12608.72 | 12608.72 | 6.6694
456 |  | Установка фланца под втулку диаметром 315 мм | 1 шт. | 1 | [6 empty] | 12317.02 | 13153.8643 | 14074.6348 | [12 empty] | 3 | 13181.84 | 13181.84 | 6.6693
457 |  | Установка фланца под втулку диаметром 355 мм | 1 шт. | 1 | [6 empty] | 34139.56 | 36459.083 | 39011.2188 | [12 empty] | 3 | 36536.63 | 36536.63 | 6.6693
458 |  | Установка фланца под втулку диаметром 400 мм | 1 шт. | 1 | [6 empty] | 34808.96 | 37173.9687 | 39776.1465 | [12 empty] | 3 | 37253.03 | 37253.03 | 6.6694
459 |  | Установка фланца под втулку диаметром 450 мм | 1 шт. | 1 | [6 empty] | 50874.64 | 54331.1879 | 58134.3711 | [12 empty] | 3 | 54446.74 | 54446.74 | 6.6694
460 |  | Установка фланца под втулку диаметром 500 мм | 1 шт. | 1 | [6 empty] | 51544.04 | 55046.0736 | 58899.2988 | [12 empty] | 3 | 55163.14 | 55163.14 | 6.6694
461 |  | Приварка муфты диаметром 50 мм. | 1 шт. | 1 | [6 empty] | 3282.57 | 3505.6016 | 3750.9937 | [12 empty] | 3 | 3513.06 | 3513.06 | 6.6694
462 |  | Приварка муфты диаметром 110 мм. | 1 шт. | 1 | [6 empty] | 5431.02 | 5800.0095 | 6206.0102 | [12 empty] | 3 | 5812.35 | 5812.35 | 6.6693
463 |  | Приварка муфты диаметром 160 мм. | 1 шт. | 1 | [6 empty] | 7446.04 | 7951.945 | 8508.5811 | [12 empty] | 3 | 7968.86 | 7968.86 | 6.6694
464 |  | Приварка муфты диаметром 200 мм. | 1 шт. | 1 | [6 empty] | 11382.13 | 12155.4538 | 13006.3355 | [12 empty] | 3 | 12181.31 | 12181.31 | 6.6693
465 |  | Приварка муфты диаметром 250 мм. | 1 шт. | 1 | [6 empty] | 17905.06 | 19121.5795 | 20460.09 | [12 empty] | 3 | 19162.25 | 19162.25 | 6.6694
466 |  | Приварка муфты диаметром 315 мм. | 1 шт. | 1 | [6 empty] | 22310.6 | 23826.4301 | 25494.2802 | [12 empty] | 3 | 23877.11 | 23877.11 | 6.6693
467 |  | Приварка отвода диаметром 50 мм. | 1 шт. | 1 | [6 empty] | 3410.55 | 3642.2666 | 3897.2253 | [12 empty] | 3 | 3650.02 | 3650.02 | 6.6693
468 |  | Приварка отвода диаметром 110 мм. | 1 шт. | 1 | [6 empty] | 4915.01 | 5248.9367 | 5616.3623 | [12 empty] | 3 | 5260.11 | 5260.11 | 6.6692
469 |  | Приварка отвода диаметром 160 мм. | 1 шт. | 1 | [6 empty] | 6399.04 | 6833.8099 | 7312.1766 | [12 empty] | 3 | 6848.35 | 6848.35 | 6.6694
470 |  | Приварка отвода диаметром 200 мм. | 1 шт. | 1 | [6 empty] | 9258.18 | 9887.2046 | 10579.309 | [12 empty] | 3 | 9908.24 | 9908.24 | 6.6694
471 |  | Приварка отвода диаметром 250 мм. | 1 шт. | 1 | [6 empty] | 12648.31 | 13507.6743 | 14453.2115 | [12 empty] | 3 | 13536.4 | 13536.4 | 6.6694
472 |  | Приварка отвода диаметром 315 мм. | 1 шт. | 1 | [6 empty] | 18788.68 | 20065.2251 | 21469.7908 | [12 empty] | 3 | 20107.9 | 20107.9 | 6.6693
473 |  | Приварка отвода диаметром 355 мм. | 1 шт. | 1 | [6 empty] | 22090.31 | 23591.178 | 25242.5605 | [12 empty] | 3 | 23641.35 | 23641.35 | 6.6693
474 |  | Приварка отвода диаметром 400 мм. | 1 шт. | 1 | [6 empty] | 28114.93 | 30025.1242 | 32126.8829 | [12 empty] | 3 | 30088.98 | 30088.98 | 6.6693
475 |  | Приварка отвода диаметром 450 мм. | 1 шт. | 1 | [6 empty] | 32800.76 | 35029.3115 | 37481.3633 | [12 empty] | 3 | 35103.82 | 35103.82 | 6.6693
476 |  | Приварка отвода диаметром 500 мм. | 1 шт. | 1 | [6 empty] | 42038.52 | 44894.7192 | 48037.3496 | [12 empty] | 3 | 44990.2 | 44990.2 | 6.6694
477 |  | Приварка тройника диаметром 50 мм. | 1 шт. | 1 | [6 empty] | 4269.66 | 4559.7534 | 4878.9361 | [12 empty] | 3 | 4569.45 | 4569.45 | 6.6694
478 |  | Приварка тройника диаметром 110 мм. | 1 шт. | 1 | [6 empty] | 6721.72 | 7178.4016 | 7680.8897 | [12 empty] | 3 | 7193.68 | 7193.68 | 6.6693
479 |  | Приварка тройника диаметром 160 мм. | 1 шт. | 1 | [6 empty] | 9598.57 | 10250.7149 | 10968.2649 | [12 empty] | 3 | 10272.52 | 10272.52 | 6.6693
480 |  | Приварка тройника диаметром 200 мм. | 1 шт. | 1 | [6 empty] | 26276.91 | 28062.2221 | 30026.5777 | [12 empty] | 3 | 28121.91 | 28121.91 | 6.6693
481 |  | Приварка тройника диаметром 250 мм. | 1 шт. | 1 | [6 empty] | 36767.31 | 39265.3698 | 42013.9457 | [12 empty] | 3 | 39348.88 | 39348.88 | 6.6693
482 |  | Приварка тройника диаметром 315 мм. | 1 шт. | 1 | [6 empty] | 43297.48 | 46239.2177 | 49475.9629 | [12 empty] | 3 | 46337.56 | 46337.56 | 6.6694
483 |  | Приварка тройника диаметром 355 мм. | 1 шт. | 1 | [6 empty] | 30926.42 | 33027.6467 | 35339.582 | [12 empty] | 3 | 33097.89 | 33097.89 | 6.6694
484 |  | Приварка тройника диаметром 400 мм. | 1 шт. | 1 | [6 empty] | 33871.8 | 36173.1363 | 38705.2558 | [12 empty] | 3 | 36250.07 | 36250.07 | 6.6694
485 |  | Приварка тройника диаметром 450 мм. | 1 шт. | 1 | [6 empty] | 49535.83 | 52901.4165 | 56604.5156 | [12 empty] | 3 | 53013.93 | 53013.93 | 6.6694
486 |  | Приварка тройника диаметром 500 мм. | 1 шт. | 1 | [6 empty] | 64932.11 | 69343.75 | 74197.8125 | [12 empty] | 3 | 69491.23 | 69491.23 | 6.6693
487 |  | Установка заглушки электросварной диаметром 32 мм | 1 шт. | 1 | [6 empty] | 2476.8 | 2645.0734 | 2830.2285 | [12 empty] | 3 | 2650.71 | 2650.71 | 6.6692
488 |  | Установка заглушки электросварной диаметром 40 мм | 1 шт. | 1 | [6 empty] | 2811.49 | 3002.5099 | 3212.6856 | [12 empty] | 3 | 3008.9 | 3008.9 | 6.6693
489 |  | Установка заглушки электросварной диаметром 50 мм | 1 шт. | 1 | [6 empty] | 3614.78 | 3860.3753 | 4130.6015 | [12 empty] | 3 | 3868.59 | 3868.59 | 6.6693
490 |  | Установка заглушки электросварной диаметром 63 мм | 1 шт. | 1 | [6 empty] | 3748.66 | 4003.355 | 4283.5898 | [12 empty] | 3 | 4011.87 | 4011.87 | 6.6694
491 |  | Установка заглушки электросварной диаметром 90 мм | 1 шт. | 1 | [6 empty] | 6560.15 | 7005.8648 | 7496.2754 | [12 empty] | 3 | 7020.77 | 7020.77 | 6.6694
492 |  | Установка заглушки электросварной диаметром 110 мм | 1 шт. | 1 | [6 empty] | 7898.96 | 8435.6363 | 9026.1308 | [12 empty] | 3 | 8453.58 | 8453.58 | 6.6694
493 |  | Установка заглушки электросварной диаметром 160 мм | 1 шт. | 1 | [6 empty] | 10308.81 | 11009.2198 | 11779.8652 | [12 empty] | 3 | 11032.64 | 11032.64 | 6.6694
494 |  | Установка заглушки электросварной диаметром 225 мм | 1 шт. | 1 | [6 empty] | 32131.35 | 34314.4385 | 36716.4492 | [12 empty] | 3 | 34387.42 | 34387.42 | 6.6694
495 |  | Установка муфты DN050 для труб из чугуна, стали, ПВХ | 1 шт. | 1 | [6 empty] | 7631.2 | 8149.6769 | 8720.1543 | [12 empty] | 3 | 8167.02 | 8167.02 | 6.6693
496 |  | Установка муфты DN080 для труб из чугуна, стали, ПВХ | 1 шт. | 1 | [6 empty] | 8300.6 | 8864.5626 | 9485.082 | [12 empty] | 3 | 8883.42 | 8883.42 | 6.6693
497 |  | Установка муфты DN100 для труб из чугуна, стали, ПВХ | 1 шт. | 1 | [6 empty] | 10710.45 | 11438.1462 | 12238.8164 | [12 empty] | 3 | 11462.48 | 11462.48 | 6.6694
498 |  | Установка муфты DN150 для труб из чугуна, стали, ПВХ | 1 шт. | 1 | [6 empty] | 13521.95 | 14440.656 | 15451.502 | [12 empty] | 3 | 14471.37 | 14471.37 | 6.6693
499 |  | Установка муфты DN200 для труб из чугуна, стали, ПВХ | 1 шт. | 1 | [6 empty] | 23830.75 | 25449.8758 | 27231.3671 | [12 empty] | 3 | 25504 | 25504 | 6.6694
500 |  | Установка муфты DN300 для труб из чугуна, стали, ПВХ | 1 шт. | 1 | [6 empty] | 36147.77 | 38603.7401 | 41306.0019 | [12 empty] | 3 | 38685.84 | 38685.84 | 6.6694
501 |  | Установка ремонтно-соединительного хомута DN 58-64мм, для труб сталь, ПВХ | 1 шт. | 1 | [6 empty] | 14057.47 | 15012.5621 | 16063.4414 | [12 empty] | 3 | 15044.5 | 15044.5 | 6.6693
502 |  | Установка ремонтно-соединительного хомута DN 63-68мм, для труб сталь, ПВХ | 1 шт. | 1 | [6 empty] | 14191.34 | 15155.5418 | 16216.4297 | [12 empty] | 3 | 15187.78 | 15187.78 | 6.6694
503 |  | Установка ремонтно-соединительного хомута DN 82-91 мм, L200, 0750 для труб сталь, чугун, ПВХ | 1 шт. | 1 | [6 empty] | 14592.99 | 15584.4681 | 16675.3809 | [12 empty] | 3 | 15617.62 | 15617.62 | 6.6693
504 |  | Установка ремонтно-соединительного хомута DN 95-104 мм, L200, 0750 для труб чугун, АЦ на трубопроводе Ду-80 мм | 1 шт. | 1 | [6 empty] | 14726.87 | 15727.4478 | 16828.3691 | [12 empty] | 3 | 15760.9 | 15760.9 | 6.6693
505 |  | Установка ремонтно-соединительного хомута DN 106-124 для труб сталь, чугун, ПВХ на трубопроводе Ду-100 мм | 1 шт. | 1 | [6 empty] | 31461.95 | 33599.5528 | 35951.5215 | [12 empty] | 3 | 33671.01 | 33671.01 | 6.6694
506 |  | Установка ремонтно-соединительного хомута DN 114-132 для труб сталь, чугун, ПВХ на трубопроводе Ду-100 мм | 1 шт. | 1 | [6 empty] | 31595.83 | 33742.5198 | 36104.4961 | [12 empty] | 3 | 33814.29 | 33814.29 | 6.6693
507 |  | Установка ремонтно-соединительного хомута DN 142-162 для труб сталь, чугун, ПВХ на трубопроводе Ду-150 мм | 1 шт. | 1 | [6 empty] | 44314.49 | 47325.3231 | 50638.0957 | [12 empty] | 3 | 47425.97 | 47425.97 | 6.6694
508 |  | Установка ремонтно-соединительного хомута DN 160-180 для труб сталь, чугун, ПВХ на трубопроводе Ду-150 мм | 1 шт. | 1 | [6 empty] | 45653.3 | 48755.0945 | 52167.9511 | [12 empty] | 3 | 48858.79 | 48858.79 | 6.6693
509 |  | Установка ремонтно-соединительного хомута DN 208-230 для труб сталь, чугун, ПВХ на трубопроводе Ду-200 мм | 1 шт. | 1 | [6 empty] | 47527.62 | 50756.7593 | 54309.7325 | [12 empty] | 3 | 50864.71 | 50864.71 | 6.6693
510 |  | Установка ремонтно-соединительного хомута DN 220-242 для труб сталь, чугун, ПВХ на трубопроводе Ду-200 мм | 1 шт. | 1 | [6 empty] | 44448.37 | 47468.3028 | 50791.084 | [12 empty] | 3 | 47569.26 | 47569.26 | 6.6694
511 |  | Установка ремонтно-соединительного хомута DN 306-328 для труб сталь, чугун, ПВХ на трубопроводе Ду-200 мм | 1 шт. | 1 | [6 empty] | 64932.11 | 69343.75 | 74197.8125 | [12 empty] | 3 | 69491.23 | 69491.23 | 6.6693
512 |  | Гидравлическое испытание трубопроводов систем водопровода диаметром до 50 мм., (включительно) | 1 мп трубопровода | 1 | [6 empty] | 95.3 | 101.7824 | 108.9071 | [12 empty] | 3 | 102 | 102 | 6.6726
513 |  | Гидравлическое испытание трубопроводов систем водопровода диаметром до 100 мм., (включительно) | 1 мп трубопровода | 1 | [6 empty] | 149.76 | 159.9455 | 171.1417 | [12 empty] | 3 | 160.29 | 160.29 | 6.6722
514 |  | Промывка трубопроводов для последующего санирования трубопровода диаметром до 150 мм., (включительно) | 1 мп трубопровода | 1 | [6 empty] | 231.46 | 247.1839 | 264.4868 | [12 empty] | 3 | 247.72 | 247.72 | 6.6687
515 |  | Врезки в наружную водопроводную сеть | [23 empty] | 0
516 |  | Стальной трубопровод | [23 empty] | 0
517 |  | ВВС 25 | [23 empty] | 0
518 |  | Врезка в действующие наружние сети стального трубопроводов диаметром от 40-300 мм., ( приварка резьбы) | 1 врезка | 1 | [6 empty] | 29052.09 | 31025.9566 | 33197.7735 | [12 empty] | 3 | 31091.95 | 31091.95 | 6.6693
519 |  | Врезка в действующие наружние сети стального трубопроводов диаметром от 350 до 400 мм., ( приварка резьбы) | 1 врезка | 1 | [6 empty] | 33363.06 | 35629.8236 | 38123.9113 | [12 empty] | 3 | 35705.6 | 35705.6 | 6.6693
520 |  | Врезка в действующие наружние сети стального трубопроводов диаметром 500 мм., ( приварка резьбы) | 1 врезка | 1 | [6 empty] | 34541.2 | 36888.0093 | 39470.17 | [12 empty] | 3 | 36966.46 | 36966.46 | 6.6693
521 |  | ВВС 32 | [23 empty] | 0
522 |  | Врезка в действующие наружние сети стального трубопроводов диаметром от 50-300 мм., ( приварка резьбы) | 1 врезка | 1 | [6 empty] | 31127.25 | 33242.1036 | 35569.0508 | [12 empty] | 3 | 33312.81 | 33312.81 | 6.6693
523 |  | Врезка в действующие наружние сети стального трубопроводов диаметром от 350 до 400 мм., ( приварка резьбы) | 1 врезка | 1 | [6 empty] | 34541.2 | 36888.0093 | 39470.17 | [12 empty] | 3 | 36966.46 | 36966.46 | 6.6693
524 |  | Врезка в действующие наружние сети стального трубопроводов диаметром 500 мм., ( приварка резьбы) | 1 врезка | 1 | [6 empty] | 35451.92 | 37860.6034 | 40510.8456 | [12 empty] | 3 | 37941.13 | 37941.13 | 6.6693
525 |  | ВВС 40 | [23 empty] | 0
526 |  | Врезка в действующие наружние сети стального трубопроводов диаметром от 80-300 мм., ( приварка резьбы) | 1 врезка | 1 | [6 empty] | 40244.52 | 42978.822 | 45987.3395 | [12 empty] | 3 | 43070.23 | 43070.23 | 6.6693
527 |  | Врезка в действующие наружние сети стального трубопроводов диаметром от 350 до 400 мм., ( приварка резьбы) | 1 врезка | 1 | [6 empty] | 42105.45 | 44966.1964 | 48113.8301 | [12 empty] | 3 | 45061.83 | 45061.83 | 6.6694
528 |  | Врезка в действующие наружние сети стального трубопроводов диаметром 500 мм., ( приварка резьбы) | 1 врезка | 1 | [6 empty] | 42707.91 | 45609.5923 | 48802.2637 | [12 empty] | 3 | 45706.59 | 45706.59 | 6.6694
529 |  | ВВС 50 | [23 empty] | 0
530 |  | Врезка в действующие наружние сети стального трубопроводов диаметром от 100-300 мм., ( приварка резьбы) | 1 врезка | 1 | [6 empty] | 46523.51 | 49684.4371 | 53162.3477 | [12 empty] | 3 | 49790.1 | 49790.1 | 6.6694
531 |  | Врезка в действующие наружние сети стального трубопроводов диаметром от 350 до 400 мм., ( приварка резьбы) | 1 врезка | 1 | [6 empty] | 48759.32 | 52072.1572 | 55717.2082 | [12 empty] | 3 | 52182.9 | 52182.9 | 6.6694
532 |  | Врезка в действующие наружние сети стального трубопроводов диаметром 500 мм., ( приварка резьбы) | 1 врезка | 1 | [6 empty] | 50379.28 | 53802.1656 | 57568.3172 | [12 empty] | 3 | 53916.59 | 53916.59 | 6.6693
533 |  | ВВС 80 | [23 empty] | 0
534 |  | Врезка в действующие наружние сети стального трубопроводов диаметром от 150мм -300., | 1 врезка | 1 | [6 empty] | 60246.28 | 64339.5626 | 68843.332 | [12 empty] | 3 | 64476.4 | 64476.4 | 6.6694
535 |  | Врезка в действующие наружние сети стального трубопроводов диаметром от 350 до 400 мм., | 1 врезка | 1 | [6 empty] | 68279.12 | 72918.1659 | 78022.4375 | [12 empty] | 3 | 73073.25 | 73073.25 | 6.6693
536 |  | Врезка в действующие наружние сети стального трубопроводов диаметром 500 мм., | 1 врезка | 1 | [6 empty] | 73634.34 | 78637.239 | 84141.8457 | [12 empty] | 3 | 78804.48 | 78804.48 | 6.6694
537 |  | ВВС 100 | [23 empty] | 0
538 |  | Врезка в действующие наружние сети стального трубопроводов диаметром от 100 до 300 мм., | 1 врезка | 1 | [6 empty] | 76311.96 | 81496.7819 | 87201.5566 | [12 empty] | 3 | 81670.1 | 81670.1 | 6.6694
539 |  | Врезка в действующие наружние сети стального трубопроводов диаметром от 350 до 400 мм., | 1 врезка | 1 | [6 empty] | 100410.47 | 107232.6044 | 114738.8867 | [12 empty] | 3 | 107460.66 | 107460.66 | 6.6694
540 |  | Врезка в действующие наружние сети стального трубопроводов диаметром 500 мм., | 1 врезка | 1 | [6 empty] | 105765.69 | 112951.6648 | 120858.2813 | [12 empty] | 3 | 113191.88 | 113191.88 | 6.6693
541 |  | ВВС 150 | [23 empty] | 0
542 |  | Врезка в действующие наружние сети стального трубопроводов диаметром от 150 до 300 мм., | 1 врезка | 1 | [6 empty] | 84344.79 | 90075.3852 | 96380.6621 | [12 empty] | 3 | 90266.95 | 90266.95 | 6.6694
543 |  | Врезка в действующие наружние сети стального трубопроводов диаметром от350 до 400 мм., | 1 врезка | 1 | [6 empty] | 105765.69 | 112951.6648 | 120858.2813 | [12 empty] | 3 | 113191.88 | 113191.88 | 6.6693
544 |  | Врезка в действующие наружние сети стального трубопроводов диаметром 500 мм., | 1 врезка | 1 | [6 empty] | 111120.93 | 118670.7506 | 126977.7031 | [12 empty] | 3 | 118923.13 | 118923.13 | 6.6693
545 |  | Полиэтиленовый трубопровод | [23 empty] | 0
546 |  | Врезка до Ду 50 в действующие наружние сети полиэтиленового трубопроводов | 1 врезка | 1 | [6 empty] | 0 | 0 | 0 | [12 empty] | 0
547 |  | Врезка Ду 80 в действующие наружние сети , полиэтиленового трубопроводов | 1 врезка | 1 | [6 empty] | 0 | 0 | 0 | [12 empty] | 0
548 |  | Врезка Ду 100 в действующие наружние сети , полиэтиленового трубопроводов | 1 врезка | 1 | [6 empty] | 0 | 0 | 0 | [12 empty] | 0
549 |  | Врезка до Ду 150 в действующие наружние сети полиэтиленового трубопроводов | 1 врезка | 1 | [6 empty] | 0 | 0 | 0 | [12 empty] | 0
550 |  | Чугунный трубопровод | [23 empty] | 0
551 |  | Врезка до Ду 50 в действующие наружние сети чугунного трубопроводов | 1 врезка | 1 | [6 empty] | 0 | 0 | 0 | [12 empty] | 0
552 |  | Врезка Ду 80 в действующие наружние сети чугунного трубопроводов | 1 врезка | 1 | [6 empty] | 0 | 0 | 0 | [12 empty] | 0
553 |  | Врезка Ду 100 в действующие наружние сети чугунного трубопроводов | 1 врезка | 1 | [6 empty] | 0 | 0 | 0 | [12 empty] | 0
554 |  | Врезка до Ду 150 в действующие наружние сети чугунного трубопроводов | 1 врезка | 1 | [6 empty] | 0 | 0 | 0 | [12 empty] | 0
555 |  | Устройство водопроводных колодцев | [23 empty] | 0
556 |  | Демонтаж чугунных люков | 1 люк | 1 | [6 empty] | 0 | 0 | 0 | [12 empty] | 0
557 |  | Очистка водопроводных колодцев вручную | 1м3 | 1 | [6 empty] | 0 | 0 | 0 | [12 empty] | 0
558 |  | Замена люков колодцев и камер (очистка люков, снятие крышки и крепления обоймы, выравнивание основания под обойму раствором, установка и закрепление обоймы бетоном и установкой крышки) | 1 люк | 1 | [6 empty] | 22320.12 | 23836.6121 | 25505.175 | [12 empty] | 3 | 23887.31 | 23887.31 | 6.6694
559 |  | Устройство круглых колодцев из сборного железобетона диаметром 1,5 м., в грунтах сухих (уплотнение грунта щебнем в сухих грунтах, монтаж сборных ж/б конструкций, устройство люка, ходовых скоб, гидроизоляция стен и днища) (Днище-0,38м3, Кольцо-0,42м3, Крышка-0,2м3) | 1 м3 железобетонных и бетонных конструкций колодца | 1 | [6 empty] | 75256.8 | 80369.923 | 85995.8176 | [12 empty] | 3 | 80540.85 | 80540.85 | 6.6693
560 |  | Устройство круглых колодцев из сборного железобетона диаметром 1,5м., в грунтах мокрых (уплотнение грунта щебнем в сухих грунтах и устройство бетонной подготовки в мокрых грунтах, монтаж сборных ж/б конструкций, устройство люка, ходовых скоб, гидроизоляция стен и днища) (Днище-0,38м3, Кольцо-0,42м3, Крышка-0,2м3) | 1 м3 железобетонных и бетонных конструкций колодца | 1 | [6 empty] | 80872.97 | 86367.6771 | 92413.4145 | [12 empty] | 3 | 86551.36 | 86551.36 | 6.6694
561 |  | Устройство круглых сборных железобетонных колодцев диаметром 2 м., в сухих грунтах (уплотнение грунта щебнем в сухих грунтах, монтаж сборных ж/б конструкций, устройство люка, ходовых скоб, гидроизоляция стен и днища) (Днище-0,56м3, Кольцо-0,59м3, Крышка-0,51м3) | 1 м3 железобетонных и бетонных конструкций колодца | 1 | [6 empty] | 86614.41 | 92499.2052 | 98974.1496 | [12 empty] | 3 | 92695.93 | 92695.93 | 6.6694
562 |  | Устройство круглых кирпичных водопроводных колодцев диаметром 1,5 м., толщиной 250мм. | 1 ряд | 1 | [6 empty] | 2995.3 | 3198.809 | 3422.7256 | [12 empty] | 3 | 3205.62 | 3205.62 | 6.6693
563 |  | Установка люка | 1 люк | 1 | [6 empty] | 15657.22 | 16721.0146 | 17891.4856 | [12 empty] | 3 | 16756.58 | 16756.58 | 6.6694
564 |  | Монтаж коверной задвижки | [23 empty] | 0
565 |  | Установка завижки клиновой муфтовой DN032 PN16 JAFAR | 1 шт. | 1 | [6 empty] | 26776.13 | 28595.3654 | 30597.041 | [12 empty] | 3 | 28656.18 | 28656.18 | 6.6694
566 |  | Установка 9010 Штока фиксированного DN025-032 RD-2500м JAFAR | 1 шт. | 1 | [6 empty] | 20082.09 | 21446.5209 | 22947.7773 | [12 empty] | 3 | 21492.13 | 21492.13 | 6.6694
567 |  | Установка плиты ковера для задвижек 9521 JAFAR | 1шт. | 1 | [6 empty] | 6694.03 | 7148.8445 | 7649.2636 | [12 empty] | 3 | 7164.05 | 7164.05 | 6.6694
568 |  | Установка ковера для задвижек нерегулируемого пластикового Н=270мм 9501 JAFAR | 1 шт. | 1 | [6 empty] | 13388.06 | 14297.6764 | 15298.5137 | [12 empty] | 3 | 14328.09 | 14328.09 | 6.6693
569 |  | Устройство наружних сетей водоотведения | [23 empty] | 0
570 |  | Чугунные трубы | [23 empty] | 0
571 |  | Разборка трубопроводов канализации из чугунных труб диаметром 50 мм. | 1 м. трубопровода с фасонными частями | 1 | [6 empty] | 0 | 0 | 0 | [12 empty] | 0
572 |  | Разборка трубопроводов канализации из чугунных труб диаметром 100 мм. | 1 м. трубопровода с фасонными частями | 1 | [6 empty] | 0 | 0 | 0 | [12 empty] | 0
573 |  | Разборка трубопроводов канализации из чугунных труб диаметром 150 мм. | 1 м. трубопровода с фасонными частями | 1 | [6 empty] | 0 | 0 | 0 | [12 empty] | 0
574 |  | Устройство основания под трубопроводы песчаного толщиной до 100 мм. | 1 м3 | 1 | [6 empty] | 1974.17 | 2108.2909 | 2255.8713 | [12 empty] | 3 | 2112.78 | 2112.78 | 6.6691
575 |  | Прокладка в траншеях трубопроводов из чугунных канализационных труб диаметром 50 мм. | 1 м. трубопровода | 1 | [6 empty] | 1123.23 | 1199.5407 | 1283.5085 | [12 empty] | 3 | 1202.1 | 1202.1 | 6.6691
576 |  | Прокладка в траншеях трубопроводов из чугунных канализационных труб диаметром 100 мм. | 1м. трубопровода | 1 | [6 empty] | 1685.53 | 1800.0528 | 1926.0565 | [12 empty] | 3 | 1803.88 | 1803.88 | 6.6695
577 |  | Прокладка в траншеях трубопроводов из чугунных канализационных труб диаметром 150 мм. | 1 м. трубопровода | 1 | [6 empty] | 1848.92 | 1974.5423 | 2112.7602 | [12 empty] | 3 | 1978.75 | 1978.75 | 6.6694
578 |  | Установка фасонных частей чугунных диаметром 50мм. | 1 место зачеканивания | 1 | [6 empty] | 530.99 | 567.0623 | 606.7566 | [12 empty] | 3 | 568.27 | 568.27 | 6.669
579 |  | Установка фасонных частей чугунных диаметром 100мм. | 1 место зачеканивания | 1 | [6 empty] | 925.82 | 988.723 | 1057.9336 | [12 empty] | 3 | 990.83 | 990.83 | 6.6693
580 |  | Установка фасонных частей чугунных диаметром 150мм. | 1 место зачеканивания | 1 | [6 empty] | 1293.42 | 1381.2958 | 1477.9865 | [12 empty] | 3 | 1384.24 | 1384.24 | 6.6692
581 |  | Присоединение канализационных трубопроводов к существующей сети в грунтах сухих (очистка колодца от мусора и осадка, копание приямка, пробивка проёма в стене колодца, заделка в стене колодца конца трубы, засыпка приямка, перенабивка лотка с оштукатуриванием и железнением) | 1 врезка | 1 | [6 empty] | 38462.32 | 41075.5413 | 43950.8292 | [12 empty] | 3 | 41162.9 | 41162.9 | 6.6693
582 |  | Полиэтиленовые трубы | [9 empty] | 0 | [13 empty] | 0
583 |  | Устройство основания под трубопроводы песчаного толщиной до 100 мм. (включительно) | 1 м3 | 1 | [6 empty] | 1974.17 | 2108.2909 | 2255.8713 | [12 empty] | 3 | 2112.78 | 2112.78 | 6.6691
584 |  | Укладка трубопроводов из полиэтиленовых труб ПЭ 100 SDR 17 диаметром 110 мм. | 1м. трубопровода | 1 | [6 empty] | 1334.27 | 1424.9277 | 1524.6726 | [12 empty] | 3 | 1427.96 | 1427.96 | 6.6695
585 |  | Укладка трубопроводов из полиэтиленовых труб ПЭ 100 SDR 17 диаметром 160 мм. | 1 м. трубопровода | 1 | [6 empty] | 1940.14 | 2071.9627 | 2217.0001 | [12 empty] | 3 | 2076.37 | 2076.37 | 6.6695
586 |  | Укладка трубопроводов из полиэтиленовых труб ПЭ 100 SDR 17 диаметром 200 мм. | 1 м. трубопровода | 1 | [6 empty] | 2736.61 | 2922.5371 | 3127.1147 | [12 empty] | 3 | 2928.76 | 2928.76 | 6.6693
587 |  | Присоединение канализационных трубопроводов к существующей сети в грунтах сухих (очистка колодца от мусора и осадка, копание приямка, пробивка проёма в стене колодца, заделка в стене колодца конца трубы, засыпка приямка, перенабивка лотка с оштукатуриванием и железнением) | 1 врезка | 1 | [6 empty] | 38462.32 | 41075.5413 | 43950.8292 | [12 empty] | 3 | 41162.9 | 41162.9 | 6.6693
588 |  | Изоляция трубопроводов изделиями из вспененного каучука "Армафлекс", вспененного полиэтилена "Термофлекс" трубками диаметром до 100 мм(включительно) | 1 м. трубопровода | 1 | [6 empty] | 361.48 | 386.0426 | 413.0656 | [12 empty] | 3 | 386.87 | 386.87 | 6.6696
589 |  | Откачка из колодцев и подвальных помещений грунтовых вод с посощью насоса | 1 м3 | 1 | [6 empty] | 0 | 0 | 0 | [12 empty] | 0
590 |  | Очистка канализационной сети дворовой | 1 м. трубопровода | 1 | [6 empty] | 0 | 0 | 0 | [12 empty] | 0
591 |  | Устройство канализационных колодцев | [23 empty] | 0
592 |  | Железобетонные и кирпичные | [23 empty] | 0
593 |  | Демонтаж чугунных люков | 1 люк | 1 | [6 empty] | 0 | 0 | 0 | [12 empty] | 0
594 |  | Устройство круглых сборных железобетонных канализационных колодцев диаметром 1 м., в сухих грунтах (устройство песчаной подготовки, укладка днища, устройство бетонного лотка, монтаж ж/б конструкций, установка люка и ходовых скоб, гидроизоляция стен и днища) (Днище-0,18м3, Кольцо-0,24м3, Крышка-0,1м3) | 1 м3 железобетонных и бетонных конструкций колодца | 1 | [6 empty] | 70321.37 | 75099.1766 | 80356.119 | [12 empty] | 3 | 75258.89 | 75258.89 | 6.6694
595 |  | Устройство круглых сборных железобетонных канализационных колодцев диаметром 1 м., в мокрых грунтах (устройство бетонной подготовки, укладка днища, устройство бетонного лотка, монтаж ж/б конструкций, установка люка и ходовых скоб, гидроизоляция стен и днища) (Днище-0,18м3, Кольцо-0,24м3, Крышка-0,1м3) | 1 м3 железобетонных и бетонных конструкций колодца | 1 | [6 empty] | 72363.61 | 77280.1747 | 82689.7869 | [12 empty] | 3 | 77444.53 | 77444.53 | 6.6694
596 |  | Устройство круглых сборных железобетонных канализационных колодцев диаметром 1,5 м., в сухих грунтах (устройство песчаной подготовки, укладка днища, устройство бетонного лотка, монтаж ж/б конструкций, установка люка и ходовых скоб, гидроизоляция стен и днища) (Днище-0,38м3, Кольцо-0,42м3, Крышка-0,2м3) | 1 м3 железобетонных и бетонных конструкций колодца | 1 | [6 empty] | 77605.37 | 82878.0777 | 88679.5431 | [12 empty] | 3 | 83054.34 | 83054.34 | 6.6694
597 |  | Устройство круглых сборных железобетонных канализационных колодцев диаметром 1,5 м., в мокрых грунтах (устройство бетонной подготовки, укладка днища, устройство бетонного лотка, монтаж ж/б конструкций, установка люка и ходовых скоб, гидроизоляция стен и днища) (Днище-0,38м3, Кольцо-0,42м3, Крышка-0,2м3) | 1 м3 железобетонных и бетонных конструкций колодца | 1 | [6 empty] | 88769.67 | 94800.8915 | 101436.9539 | [12 empty] | 3 | 95002.51 | 95002.51 | 6.6693
598 |  | Устройство круглых сборных железобетонных канализационных колодцев диаметром 2 м., в сухих грунтах (устройство песчаной подготовки, укладка днища, устройство бетонного лотка, монтаж ж/б конструкций, установка люка и ходовых скоб, гидроизоляция стен и днища) (Днище-0,56м3, Кольцо-0,59м3, Крышка-0,51м3) | 1 м3 железобетонных и бетонных конструкций колодца | 1 | [6 empty] | 97210.94 | 103815.6868 | 111082.7848 | [12 empty] | 3 | 104036.48 | 104036.48 | 6.6694
599 |  | Устройство круглых кирпичных канализационных колодцев диаметром 1 м. толщиной 250 мм. | 1 ряд | 1 | [6 empty] | 2423.46 | 2588.1148 | 2769.2828 | [12 empty] | 3 | 2593.62 | 2593.62 | 6.6693
600 |  | Установка люка | 1 шт. | 1 | [6 empty] | 15657.22 | 16721.0146 | 17891.4856 | [12 empty] | 3 | 16756.58 | 16756.58 | 6.6694
601 |  | Земляные работы | [8 empty] | 0 | [14 empty] | 0
602 |  | Работа геодезиста (минимум 4 часа) | чел./час | 1 | [6 empty] | 0 | 0 | 0 | [12 empty] | 0
603 |  | Разработка грунта вручную в траншеях без крепления откосов глубиной до 2 м. | 1 м3 грунта | 1 | [6 empty] | 0 | 0 | 0 | [12 empty] | 0
604 |  | Разработка грунта вручную в траншеях без крепления откосов глубиной до 3 м. | 1 м3 грунта | 1 | [6 empty] | 0 | 0 | 0 | [12 empty] | 0
605 |  | Разработка мерзлых грунтов с разрыхлением грунта отбойными молотками | 1 м3 грунта | 1 | [6 empty] | 0 | 0 | 0 | [12 empty] | 0
606 |  | Крепление инвентарными щитами стенок траншей в грунтах устойчивых | 1 м2 креплений | 1 | [6 empty] | 639.91 | 683.3886 | 731.2258 | [12 empty] | 3 | 684.85 | 684.85 | 6.6694
607 |  | Крепление инвентарными щитами стенок траншей в грунтах неустойчивых и мокрых | 1 м2 креплений | 1 | [6 empty] | 707.98 | 756.083 | 809.0089 | [12 empty] | 3 | 757.7 | 757.7 | 6.6693
608 |  | Планировка вручную дна и откосов выемок каналов | 1 м2 основания | 1 | [6 empty] | 0 | 0 | 0 | [12 empty] | 0
609 |  | Засыпка вручную траншей, пазух котлованов и ям | 1 м3 грунта | 1 | [6 empty] | 0 | 0 | 0 | [12 empty] | 0
610 |  | Засыпка песком вручную траншей, пазух котлованов и ям | 1 м3 | 1 | [6 empty] | 1974.17 | 2108.2909 | 2255.8713 | [12 empty] | 3 | 2112.78 | 2112.78 | 6.6691
611 |  | Засыпка щебнем вручную траншей, пазух котлованов и ям | 1 м3 | 1 | [6 empty] | 2791.07 | 2980.7003 | 3189.3493 | [12 empty] | 3 | 2987.04 | 2987.04 | 6.6693
612 |  | Уплотнение грунта пневматическими трамбовками послойно (толщина слоя до 300мм.) | 1 м2 грунта | 1 | [6 empty] | 0 | 0 | 0 | [12 empty] | 0
613 |  | Уплотнение песка трамбовками послойно (толщина слоя до 300 мм.) | 1 м2 песка | 1 | [6 empty] | 0 | 0 | 0 | [12 empty] | 0
614 |  | Уплотнение щебня трамбовками послойно (толщина слоя до 300 мм.) | 1 м2 | 1 | [6 empty] | 0 | 0 | 0 | [12 empty] | 0
615 |  | Полив песка водой | 1 м3 песка | 1 | [6 empty] | 0 | 0 | 0 | [12 empty] | 0
616 |  | Планировка грунта механизированным способом до 150 мм. | 1 м2 | 1 | [6 empty] | 0 | 0 | 0 | [12 empty] | 0
617 |  | Разработка грунта в отвал экскаваторами | 1 м3 грунта | 1 | [6 empty] | 0 | 0 | 0 | [12 empty] | 0
618 |  | Разработка грунта с погрузкой в автомобили-самосвалы экскаваторами | 1 м3 грунта | 1 | [6 empty] | 0 | 0 | 0 | [12 empty] | 0
619 |  | Засыпка траншей и котлованов с перемещением грунта до 5 м. | 1 м3 грунта | 1 | [6 empty] | 0 | 0 | 0 | [12 empty] | 0
620 |  | Погрузка грунта вручную в автомобили | 1 м3 грунта | 1 | [6 empty] | 0 | 0 | 0 | [12 empty] | 0
621 |  | Перенос грунта вручную до 50 м | 1 м3 грунта | 1 | [6 empty] | 0 | 0 | 0 | [12 empty] | 0
622 |  | Перевозка неуплотнённого грунта (до 20 км.) | 1 т. груза | 1 | [6 empty] | 0 | 0 | 0 | [12 empty] | 0
623 |  | Монтаж труб методом горизонтально-направленного бурения (ГНБ) | [23 empty] | 0
624 |  | Прокладка трубопроводов водоснабжения из напорных полиэтиленовых труб ПЭ 100 SDR 13,6 наружным диаметром 50 мм методом ГНБ | 1 мп трубопровода | 1 | [6 empty] | 2246.48 | 2399.1067 | 2567.0442 | [12 empty] | 3 | 2404.22 | 2404.22 | 6.6692
625 |  | Прокладка трубопроводов водоснабжения из напорных полиэтиленовых труб ПЭ 100 SDR 13,6 наружным диаметром 63 мм методом ГНБ | 1 мп трубопровода | 1 | [6 empty] | 2358.12 | 2518.3368 | 2694.6203 | [12 empty] | 3 | 2523.7 | 2523.7 | 6.6693
626 |  | Прокладка трубопроводов водоснабжения из напорных полиэтиленовых труб ПЭ 100 SDR 13,6 наружным диаметром 75 мм методом ГНБ | 1 мп трубопровода | 1 | [6 empty] | 3036.14 | 3242.4282 | 3469.3981 | [12 empty] | 3 | 3249.33 | 3249.33 | 6.6694
627 |  | Прокладка трубопроводов водоснабжения из напорных полиэтиленовых труб ПЭ 100 SDR 13,6 наружным диаметром 90 мм методом ГНБ | 1 мп трубопровода | 1 | [6 empty] | 3594.36 | 3838.5657 | 4107.2653 | [12 empty] | 3 | 3846.74 | 3846.74 | 6.6693
628 |  | Прокладка трубопроводов водоснабжения из напорных полиэтиленовых труб ПЭ 100 SDR 13,6 наружным диаметром 110 мм методом ГНБ | 1 мп трубопровода | 1 | [6 empty] | 3930.64 | 4197.7013 | 4491.5404 | [12 empty] | 3 | 4206.63 | 4206.63 | 6.6694
629 |  | Прокладка трубопроводов водоснабжения из напорных полиэтиленовых труб ПЭ 100 SDR 13,6 наружным диаметром 160 мм методом ГНБ | 1 мп трубопровода | 1 | [6 empty] | 4379.94 | 4677.5252 | 5004.952 | [12 empty] | 3 | 4687.48 | 4687.48 | 6.6694
630 |  | Прокладка трубопроводов водоснабжения из напорных полиэтиленовых труб ПЭ 100 SDR 13,6 наружным диаметром 225 мм методом ГНБ | 1 мп трубопровода | 1 | [6 empty] | 6964.07 | 7437.2258 | 7957.8316 | [12 empty] | 3 | 7453.05 | 7453.05 | 6.6693
631 |  | Прокладка трубопроводов водоснабжения из напорных полиэтиленовых труб ПЭ 100 SDR 13,6 наружным диаметром 250 мм методом ГНБ | 1 мп трубопровода | 1 | [6 empty] | 7828.61 | 8360.5073 | 8945.7428 | [12 empty] | 3 | 8378.29 | 8378.29 | 6.6694
632 |  | Прокладка трубопроводов водоснабжения из напорных полиэтиленовых труб ПЭ 100 SDR 13,6 наружным диаметром 315 мм методом ГНБ | 1 мп трубопровода | 1 | [6 empty] | 11146.59 | 11903.9206 | 12737.195 | [12 empty] | 3 | 11929.24 | 11929.24 | 6.6694
633 |  | Запорная арматура | [8 empty] | 0 | [14 empty] | 0
634 |  | Снятие кранов водоразборных или туалетных | 1 шт. арматуры | 1 | [6 empty] | 0 | 0 | 0 | [12 empty] | 0
635 |  | Снятие клапанов фланцевых обратных диаметром до 50 мм., (включительно) | 1 шт. арматуры | 1 | [6 empty] | 0 | 0 | 0 | [12 empty] | 0
636 |  | Снятие клапанов фланцевых обратных диаметром до 100 мм., (включительно) | 1 шт. арматуры | 1 | [6 empty] | 0 | 0 | 0 | [12 empty] | 0
637 |  | Снятие пожарных гидрантов | 1 шт. арматуры | 1 | [6 empty] | 0 | 0 | 0 | [12 empty] | 0
638 |  | Демонтаж задвижек диаметром до 50 мм. | 1 задвижка | 1 | [6 empty] | 0 | 0 | 0 | [12 empty] | 0
639 |  | Демонтаж задвижек диаметром до 100 мм. | 1 задвижка | 1 | [6 empty] | 0 | 0 | 0 | [12 empty] | 0
640 |  | Установка тройника стального Ду 50 мм | 1 шт. арматуры | 1 | [6 empty] | 14726.87 | 15727.4478 | 16828.3691 | [12 empty] | 3 | 15760.9 | 15760.9 | 6.6693
641 |  | Установка тройника стального Ду 80 мм | 1 шт. арматуры | 1 | [6 empty] | 20831.83 | 22247.1868 | 23804.4899 | [12 empty] | 3 | 22294.51 | 22294.51 | 6.6693
642 |  | Установка тройника стального Ду 100 мм | 1 шт. арматуры | 1 | [6 empty] | 27825.75 | 29716.3028 | 31796.444 | [12 empty] | 3 | 29779.5 | 29779.5 | 6.6694
643 |  | Установка тройника стального Ду 125 мм | 1 шт. арматуры | 1 | [6 empty] | 35288.26 | 37685.8222 | 40323.8298 | [12 empty] | 3 | 37765.98 | 37765.98 | 6.6693
644 |  | Установка тройника стального Ду 150 мм | 1 шт. арматуры | 1 | [6 empty] | 56045.11 | 59852.9475 | 64042.6538 | [12 empty] | 3 | 59980.24 | 59980.24 | 6.6693
645 |  | Установка тройника стального Ду 200 мм | 1 шт. арматуры | 1 | [6 empty] | 72507.07 | 77433.3744 | 82853.7107 | [12 empty] | 3 | 77598.06 | 77598.06 | 6.6693
646 |  | Установка тройника стального Ду 225 мм | 1 шт. арматуры | 1 | [6 empty] | 80194.5 | 85643.1038 | 91638.1211 | [12 empty] | 3 | 85825.25 | 85825.25 | 6.6693
647 |  | Установка тройника стального Ду 250 мм | 1 шт. арматуры | 1 | [6 empty] | 90168.6 | 96294.8744 | 103035.5157 | [12 empty] | 3 | 96499.67 | 96499.67 | 6.6694
648 |  | Установка тройника стального Ду 300 мм | 1 шт. арматуры | 1 | [6 empty] | 99205.54 | 105945.8126 | 113362.0195 | [12 empty] | 3 | 106171.13 | 106171.13 | 6.6694
649 |  | Установка тройника стального Ду 350 мм | 1 шт. арматуры | 1 | [6 empty] | 113584.33 | 121301.5209 | 129792.6273 | [12 empty] | 3 | 121559.5 | 121559.5 | 6.6693
650 |  | Установка тройника стального Ду 400 мм | 1 шт. арматуры | 1 | [6 empty] | 124870.46 | 133354.4695 | 142689.2824 | [12 empty] | 3 | 133638.08 | 133638.08 | 6.6694
651 |  | Установка тройника стального Ду 500 мм | 1 шт. арматуры | 1 | [6 empty] | 153400.42 | 163822.8231 | 175290.4207 | [12 empty] | 3 | 164171.23 | 164171.23 | 6.6694
652 |  | Приварка резьбы стальной Ду 25 мм | 1 шт. арматуры | 1 | [6 empty] | 2724.47 | 2909.5782 | 3113.2486 | [12 empty] | 3 | 2915.77 | 2915.77 | 6.6694
653 |  | Приварка резьбы стальной Ду 32 мм | 1 шт. арматуры | 1 | [6 empty] | 2737.86 | 2923.8812 | 3128.5529 | [12 empty] | 3 | 2930.1 | 2930.1 | 6.6694
654 |  | Приварка резьбы стальной Ду 40 мм | 1 шт. арматуры | 1 | [6 empty] | 2752.58 | 2939.6044 | 3145.3767 | [12 empty] | 3 | 2945.86 | 2945.86 | 6.6695
655 |  | Приварка резьбы стальной Ду 50 мм | 1 шт. арматуры | 1 | [6 empty] | 5636.38 | 6019.3228 | 6440.6754 | [12 empty] | 3 | 6032.13 | 6032.13 | 6.6693
656 |  | Приварка резьбы стальной Ду 80 мм | 1 шт. арматуры | 1 | [6 empty] | 5786.32 | 6179.4585 | 6612.0206 | [12 empty] | 3 | 6192.6 | 6192.6 | 6.6694
657 |  | Сварка трубы стальной до Ду 100 мм | 1 стык | 1 | [6 empty] | 0 | 0 | 0 | [12 empty] | 0
658 |  | Сварка трубы стальной Ду 150 мм | 1 стык | 1 | [6 empty] | 0 | 0 | 0 | [12 empty] | 0
659 |  | Сварка трубы стальной Ду 200 мм | 1 стык | 1 | [6 empty] | 0 | 0 | 0 | [12 empty] | 0
660 |  | Сварка трубы стальной Ду 225 мм | 1 стык | 1 | [6 empty] | 0 | 0 | 0 | [12 empty] | 0
661 |  | Сварка трубы стальной Ду 250 мм | 1 стык | 1 | [6 empty] | 0 | 0 | 0 | [12 empty] | 0
662 |  | Сварка трубы стальной Ду 300 мм | 1 стык | 1 | [6 empty] | 0 | 0 | 0 | [12 empty] | 0
663 |  | Сварка трубы стальной Ду 350 мм | 1 стык | 1 | [6 empty] | 0 | 0 | 0 | [12 empty] | 0
664 |  | Сварка трубы стальной Ду 400 мм | 1 стык | 1 | [6 empty] | 0 | 0 | 0 | [12 empty] | 0
665 |  | Сварка трубы стальной Ду 500 мм | 1 стык | 1 | [6 empty] | 0 | 0 | 0 | [12 empty] | 0
666 |  | Приварка фланцев к стальным трубопроводам диаметром 50 мм. | 1 фланец | 1 | [6 empty] | 1769.96 | 1890.2076 | 2022.5221 | [12 empty] | 3 | 1894.23 | 1894.23 | 6.6692
667 |  | Приварка фланцев к стальным трубопроводам диаметром 80 мм. | 1 фланец | 1 | [6 empty] | 3063.37 | 3271.5034 | 3500.5086 | [12 empty] | 3 | 3278.47 | 3278.47 | 6.6693
668 |  | Приварка фланцев к стальным трубопроводам диаметром 100 мм. | 1 фланец | 1 | [6 empty] | 4356.8 | 4652.8119 | 4978.5087 | [12 empty] | 3 | 4662.71 | 4662.71 | 6.6693
669 |  | Приварка фланцев к стальным трубопроводам диаметром 150 мм. | 1 фланец | 1 | [6 empty] | 5582.15 | 5961.4132 | 6378.7122 | [12 empty] | 3 | 5974.1 | 5974.1 | 6.6693
670 |  | Приварка фланцев к стальным трубопроводам диаметром 200 мм. | 1 фланец | 1 | [6 empty] | 7297.64 | 7793.4577 | 8338.9997 | [12 empty] | 3 | 7810.04 | 7810.04 | 6.6693
671 |  | Приварка фланцев к стальным трубопроводам диаметром 250 мм. | 1 фланец | 1 | [6 empty] | 12076.49 | 12896.9928 | 13799.7823 | [12 empty] | 3 | 12924.43 | 12924.43 | 6.6693
672 |  | Приварка фланцев к стальным трубопроводам диаметром 300 мм. | 1 фланец | 1 | [6 empty] | 15684.45 | 16750.0898 | 17922.5961 | [12 empty] | 3 | 16785.72 | 16785.72 | 6.6693
673 |  | Приварка фланцев к стальным трубопроводам диаметром 350 мм. | 1 фланец | 1 | [6 empty] | 8434.48 | 9007.5423 | 9638.0703 | [12 empty] | 3 | 9026.7 | 9026.7 | 6.6694
674 |  | Приварка фланцев к стальным трубопроводам диаметром 400 мм. | 1 фланец | 1 | [6 empty] | 12584.78 | 13439.8236 | 14380.6113 | [12 empty] | 3 | 13468.41 | 13468.41 | 6.6694
675 |  | Установка фильтров, вентилей, затворов, клапанов обратных, кранов проходных на трубопроводах из стальных труб диаметром до 25 мм., (включительно) | 1 шт. | 1 | [6 empty] | 1824.4 | 1948.3581 | 2084.7431 | [12 empty] | 3 | 1952.51 | 1952.51 | 6.6694
676 |  | Установка фильтров, вентилей, затворов, клапанов обратных, кранов проходных на трубопроводах из стальных труб диаметром 32 мм. | 1 шт. | 1 | [6 empty] | 2369.01 | 2529.9643 | 2707.0618 | [12 empty] | 3 | 2535.35 | 2535.35 | 6.6693
677 |  | Установка фильтров, вентилей, затворов, клапанов обратных, кранов проходных на трубопроводах из стальных труб диаметром 40 мм. | 1 шт. | 1 | [6 empty] | 3335.67 | 3562.3065 | 3811.668 | [12 empty] | 3 | 3569.89 | 3569.89 | 6.6694
678 |  | Установка фильтров, вентилей, задвижек, затворов, клапанов обратных, кранов проходных на трубопроводах из стальных труб диаметром 50 мм. | 1 шт. | 1 | [6 empty] | 7447.41 | 7953.4032 | 8510.1414 | [12 empty] | 3 | 7970.32 | 7970.32 | 6.6693
679 |  | Установка фильтров, вентилей, задвижек, затворов, клапанов обратных, кранов проходных на трубопроводах из стальных труб диаметром 80 мм. | 1 шт. | 1 | [6 empty] | 11137.05 | 11893.7259 | 12726.2867 | [12 empty] | 3 | 11919.03 | 11919.03 | 6.6693
680 |  | Установка фильтров, вентилей, задвижек, затворов, клапанов обратных, кранов проходных на трубопроводах из стальных труб диаметром 100 мм. | 1 шт. | 1 | [6 empty] | 13220.14 | 14118.3431 | 15106.6271 | [12 empty] | 3 | 14148.38 | 14148.38 | 6.6693
681 |  | Установка фильтров, вентилей, задвижек, затворов, клапанов обратных, кранов проходных на трубопроводах из стальных труб диаметром 150 мм. | 1 шт. | 1 | [6 empty] | 22859.55 | 24412.6772 | 26121.5646 | [12 empty] | 3 | 24464.6 | 24464.6 | 6.6693
682 |  | Установка фильтров, вентилей, задвижек, затворов, клапанов обратных, кранов проходных на трубопроводах из стальных труб диаметром 200 мм. | 1 шт. | 1 | [6 empty] | 41825.22 | 44666.923 | 47793.6077 | [12 empty] | 3 | 44761.92 | 44761.92 | 6.6693
683 |  | Установка фильтров, вентилей, задвижек, затворов, клапанов обратных, кранов проходных на трубопроводах из стальных труб диаметром 250 мм. | 1 шт. | 1 | [6 empty] | 48532.04 | 51829.4239 | 55457.4836 | [12 empty] | 3 | 51939.65 | 51939.65 | 6.6694
684 |  | Установка фильтров, вентилей, задвижек, затворов, клапанов обратных, кранов проходных на трубопроводах из стальных труб диаметром 300 мм. | 1 шт. | 1 | [6 empty] | 132006.3 | 140975.1242 | 150843.3829 | [12 empty] | 3 | 141274.94 | 141274.94 | 6.6693
685 |  | Установка фильтров, вентилей, задвижек, затворов, клапанов обратных, кранов проходных на трубопроводах из стальных труб диаметром 400 мм. | 1 шт. | 1 | [6 empty] | 215012.29 | 229620.7506 | 245694.2031 | [12 empty] | 3 | 230109.09 | 230109.09 | 6.6694
686 |  | Установка фильтров, вентилей, задвижек, затворов, клапанов обратных, кранов проходных на трубопроводах из стальных труб диаметром 500 мм. | 1 шт. | 1 | [6 empty] | 289717.68 | 309401.8016 | 331059.9278 | [12 empty] | 3 | 310059.81 | 310059.81 | 6.6694
687 |  | Установка счётчика воды Ду 15 мм | 1 шт. | 1 | [6 empty] | 11379.85 | 12153.0319 | 13003.7441 | [12 empty] | 3 | 12178.88 | 12178.88 | 6.6694
688 |  | Установка счётчика воды Ду 25 мм | 1 шт. | 1 | [6 empty] | 12718.66 | 13582.7906 | 14533.586 | [12 empty] | 3 | 13611.68 | 13611.68 | 6.6693
689 |  | Установка хомутов оцинкованных диаметров 50 мм | 1 шт. | 1 | [6 empty] | 1071.05 | 1143.8121 | 1223.8789 | [12 empty] | 3 | 1146.25 | 1146.25 | 6.669
690 |  | Установка хомутов оцинкованных диаметров 80 мм | 1 шт. | 1 | [6 empty] | 2142.09 | 2287.6242 | 2447.7579 | [12 empty] | 3 | 2292.5 | 2292.5 | 6.6692
691 |  | Установка хомутов оцинкованных диаметров 110 мм | 1 шт. | 1 | [6 empty] | 2115.31 | 2259.0308 | 2417.1629 | [12 empty] | 3 | 2263.84 | 2263.84 | 6.6694
692 |  | Установка хомутов оцинкованных диаметров 150 мм | 1 шт. | 1 | [6 empty] | 2423.24 | 2587.8739 | 2769.0251 | [12 empty] | 3 | 2593.38 | 2593.38 | 6.6692
693 |  | Установка кранов пожарных диаметром 50 мм. | 1 кран | 1 | [6 empty] | 3576.65 | 3819.6598 | 4087.036 | [12 empty] | 3 | 3827.79 | 3827.79 | 6.6694
694 |  | Установка пожарных гидранов | 1 гидрант | 1 | [6 empty] | 42551.63 | 45442.6854 | 48623.6734 | [12 empty] | 3 | 45539.33 | 45539.33 | 6.6693
695 |  | ОБЩЕСТРОИТЕЛЬНЫЕ И ОТДЕЛОЧНЫЕ РАБОТЫ | [23 empty] | 0
696 |  | Фундаменты (подготовка, бетон, гидроизоляция) | [23 empty] | 0
697 |  | Разборка бетонных конструкций фундаментов при помощи отбойных молотков из бетона марки 100 | 1 м3 | 1 | [6 empty] | 0 | 0 | 0 | [12 empty] | 0
698 |  | Разборка железобетонных конструкций фундаментов при помощи отбойных молотков из бетона марки 100 | 1 м3 | 1 | [6 empty] | 0 | 0 | 0 | [12 empty] | 0
699 |  | Устройство бетонной подготовки вручную толщиной до 50мм., под фундамент | 1 м2 | 1 | [6 empty] | 937.16 | 1522.8666 | 1070.8907 | [12 empty] | 3 | 1176.98 | 1176.98 | 26.0773
700 |  | Полив бетонных конструкций | 1 чел./смена | 1 | [6 empty] | 0 | 0 | 0 | [12 empty] | 0
701 |  | Гидроизоляция фундаментов горизонтальная цементная с жидким стеклом | 1 м2 изолируемой поверхности | 1 | [6 empty] | 870.22 | 1414.1069 | 994.4101 | [12 empty] | 3 | 1092.92 | 1092.92 | 26.0778
702 |  | Гидроизоляция фундаментов горизонтальная оклеечная в 1 слой | 1 м2 изолируемой поверхности | 1 | [6 empty] | 776.51 | 1261.801 | 887.3075 | [12 empty] | 3 | 975.21 | 975.21 | 26.077
703 |  | Гидроизоляция фундаментов горизонтальная оклеечная в 2 слоя | 1 м2 изолируемой поверхности | 1 | [6 empty] | 1285.26 | 2088.5055 | 1468.652 | [12 empty] | 3 | 1614.14 | 1614.14 | 26.0772
704 |  | Полы | [23 empty] | 0
705 |  | Разборка покрытий полов цементных, толщиной до 50 мм., (включительно) | 1 м2 покрытия | 1 | [6 empty] | 0 | 0 | 0 | [12 empty] | 0
706 |  | Разборка покрытий полов цементных, на каждые 10 мм., добавлять | 1 м2 покрытия | 1 | [6 empty] | 0 | 0 | 0 | [12 empty] | 0
707 |  | Разборка покрытий полов железобетонных, толщиной до 50 мм., (включительно) | 1 м2 покрытия | 1 | [6 empty] | 0 | 0 | 0 | [12 empty] | 0
708 |  | Разборка покрытий полов железобетонных на каждые 10 мм., добавлять | 1 м2 покрытия | 1 | [6 empty] | 0 | 0 | 0 | [12 empty] | 0
709 |  | Устройство тепло - и звукоизоляции пеностирольными плитами | 1 м2 | 1 | [6 empty] | 220.57 | 235.5564 | 252.752 | [12 empty] | 3 | 236.3 | 236.3 | 6.8149
710 |  | Устройство тепло - и звукоизоляции засыпной керамзитовой | 1 м3 изоляции | 1 | [6 empty] | 272.3 | 290.8031 | 312.0317 | [12 empty] | 3 | 291.72 | 291.72 | 6.8153
711 |  | Армирование стяжки кладочной сеткой | 1 м2 | 1 | [6 empty] | 233.9 | 249.796 | 268.0311 | [12 empty] | 3 | 250.58 | 250.58 | 6.8158
712 |  | Устройство стяжек керамзитобетонных толщиной 50 мм. | 1 м2 стяжки | 1 | [6 empty] | 476.53 | 508.8991 | 546.0488 | [12 empty] | 3 | 510.5 | 510.5 | 6.8143
713 |  | Устройство стяжек керамзитобетонных на каждые 5 мм., изменения толщины стяжки добавлять | 1 м2 стяжки | 1 | [6 empty] | 104.83 | 111.9517 | 120.1242 | [12 empty] | 3 | 112.31 | 112.31 | 6.8143
714 |  | Устройство стяжек цементных толщиной 20 мм. | 1 м2 стяжки | 1 | [6 empty] | 247.8 | 264.6316 | 283.9497 | [12 empty] | 3 | 265.47 | 265.47 | 6.814
715 |  | Устройство стяжек на каждые 5 мм., изменения толщины стяжки добавлять | 1 м2 стяжки | 1 | [6 empty] | 104.83 | 111.9517 | 120.1242 | [12 empty] | 3 | 112.31 | 112.31 | 6.8143
716 |  | Устройство стяжек бетонных толщиной 20 мм. | 1 м2 стяжки | 1 | [6 empty] | 247.8 | 264.6316 | 283.9497 | [12 empty] | 3 | 265.47 | 265.47 | 6.814
717 |  | Устройство стяжек на каждые 5 мм., изменения толщины стяжки добавлять | 1 м2 стяжки | 1 | [6 empty] | 125.26 | 133.774 | 143.5395 | [12 empty] | 3 | 134.2 | 134.2 | 6.8159
718 |  | Планировка, благоустройство | [9 empty] | 0 | [13 empty] | 0
719 |  | Очиска поверхности щётками | 1 м2 | 1 | [6 empty] | 0 | 0 | 0 | [12 empty] | 0
720 |  | Устройство шва - стыка в асфальтобетонном покрытии при глубине до 100 мм., алмазными дисками | 1 м. шва | 1 | [6 empty] | 0 | 0 | 0 | [12 empty] | 0
721 |  | Разломка и обрубка краёв асфальтобетона | м.п. | 1 | [6 empty] | 0 | 0 | 0 | [12 empty] | 0
722 |  | Разборка асфальтобетонного покрытия толщиной до 10 см., вручную | 1 м2 | 1 | [6 empty] | 0 | 0 | 0 | [12 empty] | 0
723 |  | Разборка оснований из асфальтобетонного покрытия толщиной до 10 см., механизированным способом | 1 м3 | 1 | [6 empty] | 0 | 0 | 0 | [12 empty] | 0
724 |  | Разборка покрытий щебёночных вручную | 1 м3 | 1 | [6 empty] | 0 | 0 | 0 | [12 empty] | 0
725 |  | Разборка покрытий и оснований щебёночных механизированным способом | 1м3 | 1 | [6 empty] | 0 | 0 | 0 | [12 empty] | 0
726 |  | Разборка бортовых камней на бетонном основании | 1 м. | 1 | [6 empty] | 0 | 0 | 0 | [12 empty] | 0
727 |  | Ямочный ремонт асфальтобетонного покрытия литой асфальтобетонной смесью с разрушением поверхности до 10 м2 (со стоимостью материала) | 1 м2 асфальтобетонного покрытия | 1 | [6 empty] | 0 | 0 | 0 | [12 empty] | 0
728 |  | Ямочный ремонт асфальтобетонного покрытия литой асфальтобетонной смесью с разрушением поверхности от 10 м2 до 100 м2 (со стоимостью материала) | 1 м2 асфальтобетонного покрытия | 1 | [6 empty] | 0 | 0 | 0 | [12 empty] | 0
729 |  | Регулирование высотного положения крышек колодцев с подъёмом на высоту до 10 см. | 1 шт. | 1 | [6 empty] | 0 | 0 | 0 | [12 empty] | 0
730 |  | Установка поребриков бетонных | 1 м. поребрика | 1 | [6 empty] | 819.35 | 875.0214 | 936.2729 | [12 empty] | 3 | 876.89 | 876.89 | 6.6694
731 |  | Устройство покрытий толщиной 15 см., при укатке щебня с пределом прочности на сжатие до 68,6 МПа (700 кгс/см2 щебень карбонатный М 600-800) однослойных | 1 м2 основания | 1 | [6 empty] | 0 | 0 | 0 | [12 empty] | 0
732 |  | Устройство покрытий толщиной 15 см., при укатке щебня с пределом прочности на сжатие свыше 68,6 до 98,1 МПа (свыше 700 до 1000 кгc/см2 щебень высокопрочный) однослойных (со стоимостью материала) | 1 м2 основания | 1 | [6 empty] | 0 | 0 | 0 | [12 empty] | 0
733 |  | Розлив вяжущих материалов (со стоимостью материала) | м2 | 1 | [6 empty] | 0 | 0 | 0 | [12 empty] | 0
734 |  | Устройство покрытия толщиной 4 см., из горячих асфальтобетонных смесей плотных крупнозернинистых типа АБ, плотность каменных материалов 2,5-2,9 т/м3 (со стоимостью материалов) | 1 м2 покрытия | 1 | [6 empty] | 0 | 0 | 0 | [12 empty] | 0
735 |  | Устройство покрытия толщиной 4 см., из горячих асфальтобетонных смесей плотных мелкозернистых типа А,Б,В, плотность каменных материалов 2,5-2,9 т/м3 (со стоимостью материалов) | 1 м2 покрытия | 1 | [6 empty] | 0 | 0 | 0 | [12 empty] | 0
736 |  | Устройство покрытия толщиной 4 см., из горячих асфальтобетонных смесей высокопористых песчаных, плотность каменных материалов 2,5-2,9-3 т/м3 (со стоимостью материалов) | 1 м2 покрытия | 1 | [6 empty] | 0 | 0 | 0 | [12 empty] | 0
737 |  | ПРОЧИЕ РЕМОНТНО - СТРОИТЕЛЬНЫЕ РАБОТЫ | [23 empty] | 0
738 |  | Изготовление и монтаж гильз в стенах и перекрытиях до 50 мм., (включительно) из стальных труб | 1 шт. | 1 | [6 empty] | 819.35 | 875.0214 | 936.2729 | [12 empty] | 3 | 876.89 | 876.89 | 6.6694
739 |  | Изготовление и монтаж гильз в стенах и перекрытиях до 100 мм., (включительно) из стальных труб | 1 шт. | 1 | [6 empty] | 1309.35 | 1398.3124 | 1496.1942 | [12 empty] | 3 | 1401.29 | 1401.29 | 6.6694
740 |  | Изготовление и монтаж гильз в стенах и перекрытиях до 200 мм., (включительно) из стальных труб | 1 шт. | 1 | [6 empty] | 2731.17 | 2916.7297 | 3120.9008 | [12 empty] | 3 | 2922.94 | 2922.94 | 6.6693
741 |  | Изготовление и монтаж гильз в стенах и перекрытиях до 300 мм., (включительно) из стальных труб | 1 шт. | 1 | [6 empty] | 3373.79 | 3603.0093 | 3855.22 | [12 empty] | 3 | 3610.68 | 3610.68 | 6.6693
742 |  | Приготовление растворов цементных вручную | 1 м3 раствора | 1 | [6 empty] | 0 | 0 | 0 | [12 empty] | 0
743 |  | Резка нарезчиком швов с алмазными дисками при ширине пропила 3 мм., на глубину 50 мм., в кирпиче | м.п. | 1 | [6 empty] | 0 | 0 | 0 | [12 empty] | 0
744 |  | Резка нарезчиком швов с алмазными дисками при ширине пропила 3 мм., на глубину 50 мм., в бетоне | м.п. | 1 | [6 empty] | 0 | 0 | 0 | [12 empty] | 0
745 |  | Пробивка в бетонных и кирпичных конструкциях борозд площадью сечения до 5 см2 | 1 м. борозд | 1 | [6 empty] | 0 | 0 | 0 | [12 empty] | 0
746 |  | Пробивка в бетонных и кирпичных конструкциях борозд площадью сечения до 20 см2 (включительно) | 1 м. борозд | 1 | [6 empty] | 0 | 0 | 0 | [12 empty] | 0
747 |  | Пробивка в бетонных и кирпичных конструкциях борозд площадью сечения до 50 см2 (включительно) | 1 м. борозд | 1 | [6 empty] | 0 | 0 | 0 | [12 empty] | 0
748 |  | Пробивка в бетонных и кирпичных конструкциях борозд площадью сечения до 100 см2 (включительно) | 1 м. борозд | 1 | [6 empty] | 0 | 0 | 0 | [12 empty] | 0
749 |  | Сверление отверстий в бетонных и кирпичных конструкциях диаметром 25 - 42 мм. | 1 см. | 1 | [6 empty] | 0 | 0 | 0 | [12 empty] | 0
750 |  | Сверление отверстий в бетонных и кирпичных конструкциях диаметром 57 - 72 мм. | 1 см. | 1 | [6 empty] | 0 | 0 | 0 | [12 empty] | 0
751 |  | Сверление отверстий в бетонных конструкциях диаметром 82 -102 мм. | 1 см. | 1 | [6 empty] | 0 | 0 | 0 | [12 empty] | 0
752 |  | Сверление отверстий в бетонных конструкциях диаметром 132 мм. | 1 см. | 1 | [6 empty] | 0 | 0 | 0 | [12 empty] | 0
753 |  | Установка и разборка временных ограждений | 1 м2 | 1 | [6 empty] | 0 | 0 | 0 | [12 empty] | 0
754 |  | Заделка отверстий в местах прохода трубопроводов цементным раствором | 1 отверстие | 1 | [6 empty] | 0 | 0 | 0 | [12 empty] | 0
755 |  | Очистка помещений от строительного мусора | 1 т. груза | 1 | [6 empty] | 0 | 0 | 0 | [12 empty] | 0
756 |  | Погрузка мусора строительного вручную в автосамосвалы | 1 т. груза | 1 | [6 empty] | 0 | 0 | 0 | [12 empty] | 0
757 |  | Подсобные работы | 1 чел./час | 1 | [6 empty] | 0 | 0 | 0 | [12 empty] | 0
758 |  | Услуги по предоставлению специализированной техники | [23 empty] | 0
759 |  | Кран-манипулятор г/п 10т | 1 час | 1 | [6 empty] | 0 | 0 | 0 | [12 empty] | 0
760 |  | Камаз-самосвал | 1 час | 1 | [6 empty] | 0 | 0 | 0 | [12 empty] | 0
761 |  | Трал | 1 час | 1 | [6 empty] | 0 | 0 | 0 | [12 empty] | 0
762 |  | Илосос | 1 час | 1 | [6 empty] | 0 | 0 | 0 | [12 empty] | 0
763 |  | Грузовой фургон г/п 1,5т | 1 час | 1 | [6 empty] | 0 | 0 | 0 | [12 empty] | 0
764 |  | Экскаватор- погрузчик | 1 час | 1 | [6 empty] | 0 | 0 | 0 | [12 empty] | 0
765 |  | Буровая установка | 1 час | 1 | [6 empty] | 0 | 0 | 0 | [12 empty] | 0
766 |  | Трассировка инженерных систем | 1 рейс | 1 | [6 empty] | 0 | 0 | 0 | [12 empty] | 0
767 |  | Установка для перекачки сточных вод, осадка, ила | 1 час | 1 | [6 empty] | 0 | 0 | 0 | [12 empty] | 0
768 |  | Гидромолот | 1 час | 1 | [6 empty] | 0 | 0 | 0 | [12 empty] | 0
769 |  | Компрессор | 1 час | 1 | [6 empty] | 0 | 0 | 0 | [12 empty] | 0
770 |  | Вибротромбовка для уплотнения грунта | 1 час | 1 | [6 empty] | 0 | 0 | 0 | [12 empty] | 0
[27 empty] | 10330088.41 | 10330088.41
Приложения:
НМЦ (сумма заключаемого Договора) в размере 8 300 000,00 руб. без НДС определена на основе прогнозных потребностей и бюджетных ограничений.
Исполнитель:
|  | 2023-11-23 |  |  | Ведущий инженер ПКС | [15 empty] | Фролов Е.В.
|  | дата |  |  | должность | [5 empty] | подпись
Руководитель подразделения снабжения:
|  | 2023-11-23 |  |  | Начальник УМТС | [15 empty] | Аблякимов Р.Э,
|  | дата |  |  | должность | [5 empty] | подпись
Примечание - пояснение в случае отсутствия возможности использовать ценовую информацию из 3-х источников:
Note on Q19: ВНИМАНИЕ: указать цену из реестра договоров и умножить на соответствующий коэффициент (указать обза значения в виде формулы):  если закупка осуществлялась путем проведения конкурса - цену товара, работы, услуги при необходимости рекомендуется увеличивать не более чем на 10%;  если закупка осуществлялась путем проведения аукциона - цену товара, работы, услуги при необходимости рекомендуется увеличивать не более чем на 13%;  если закупка осуществлялась путем проведения запроса котировок, запроса предложений - цену товара, работы, услуги при необходимости рекомендуется увеличивать не более чем на 17%;  если закупка осуществлялась у единственного поставщика (подрядчика, исполнителя) - цена товара, работы, услуги в соответствии с настоящим пунктом не корректируется.
Note on Q21: ВНИМАНИЕ: указать цену из реестра договоров и умножить на соответствующий коэффициент (указать обза значения в виде формулы):  если закупка осуществлялась путем проведения конкурса - цену товара, работы, услуги при необходимости рекомендуется увеличивать не более чем на 10%;  если закупка осуществлялась путем проведения аукциона - цену товара, работы, услуги при необходимости рекомендуется увеличивать не более чем на 13%;  если закупка осуществлялась путем проведения запроса котировок, запроса предложений - цену товара, работы, услуги при необходимости рекомендуется увеличивать не более чем на 17%;  если закупка осуществлялась у единственного поставщика (подрядчика, исполнителя) - цена товара, работы, услуги в соответствии с настоящим пунктом не корректируется.
Note on R19: ВНИМАНИЕ: указать цену из реестра договоров и умножить на соответствующий коэффициент (указать обза значения в виде формулы):  если закупка осуществлялась путем проведения конкурса - цену товара, работы, услуги при необходимости рекомендуется увеличивать не более чем на 10%;  если закупка осуществлялась путем проведения аукциона - цену товара, работы, услуги при необходимости рекомендуется увеличивать не более чем на 13%;  если закупка осуществлялась путем проведения запроса котировок, запроса предложений - цену товара, работы, услуги при необходимости рекомендуется увеличивать не более чем на 17%;  если закупка осуществлялась у единственного поставщика (подрядчика, исполнителя) - цена товара, работы, услуги в соответствии с настоящим пунктом не корректируется.
Note on R21: ВНИМАНИЕ: указать цену из реестра договоров и умножить на соответствующий коэффициент (указать оба значения в виде формулы):  если закупка осуществлялась путем проведения конкурса - цену товара, работы, услуги при необходимости рекомендуется увеличивать не более чем на 10%;  если закупка осуществлялась путем проведения аукциона - цену товара, работы, услуги при необходимости рекомендуется увеличивать не более чем на 13%;  если закупка осуществлялась путем проведения запроса котировок, запроса предложений - цену товара, работы, услуги при необходимости рекомендуется увеличивать не более чем на 17%;  если закупка осуществлялась у единственного поставщика (подрядчика, исполнителя) - цена товара, работы, услуги в соответствии с настоящим пунктом не корректируется.
Note on S19: ВНИМАНИЕ: указать цену из реестра договоров и умножить на соответствующий коэффициент (указать обза значения в виде формулы):  если закупка осуществлялась путем проведения конкурса - цену товара, работы, услуги при необходимости рекомендуется увеличивать не более чем на 10%;  если закупка осуществлялась путем проведения аукциона - цену товара, работы, услуги при необходимости рекомендуется увеличивать не более чем на 13%;  если закупка осуществлялась путем проведения запроса котировок, запроса предложений - цену товара, работы, услуги при необходимости рекомендуется увеличивать не более чем на 17%;  если закупка осуществлялась у единственного поставщика (подрядчика, исполнителя) - цена товара, работы, услуги в соответствии с настоящим пунктом не корректируется.
Note on S21: ВНИМАНИЕ: указать цену из реестра договоров и умножить на соответствующий коэффициент (указать обза значения в виде формулы):  если закупка осуществлялась путем проведения конкурса - цену товара, работы, услуги при необходимости рекомендуется увеличивать не более чем на 10%;  если закупка осуществлялась путем проведения аукциона - цену товара, работы, услуги при необходимости рекомендуется увеличивать не более чем на 13%;  если закупка осуществлялась путем проведения запроса котировок, запроса предложений - цену товара, работы, услуги при необходимости рекомендуется увеличивать не более чем на 17%;  если закупка осуществлялась у единственного поставщика (подрядчика, исполнителя) - цена товара, работы, услуги в соответствии с настоящим пунктом не корректируется.
Note on T19: ВНИМАНИЕ: указать цену из реестра договоров и умножить на соответствующий коэффициент (указать обза значения в виде формулы):  если закупка осуществлялась путем проведения конкурса - цену товара, работы, услуги при необходимости рекомендуется увеличивать не более чем на 10%;  если закупка осуществлялась путем проведения аукциона - цену товара, работы, услуги при необходимости рекомендуется увеличивать не более чем на 13%;  если закупка осуществлялась путем проведения запроса котировок, запроса предложений - цену товара, работы, услуги при необходимости рекомендуется увеличивать не более чем на 17%;  если закупка осуществлялась у единственного поставщика (подрядчика, исполнителя) - цена товара, работы, услуги в соответствии с настоящим пунктом не корректируется.
Note on T21: ВНИМАНИЕ: указать цену из реестра договоров и умножить на соответствующий коэффициент (указать обза значения в виде формулы):  если закупка осуществлялась путем проведения конкурса - цену товара, работы, услуги при необходимости рекомендуется увеличивать не более чем на 10%;  если закупка осуществлялась путем проведения аукциона - цену товара, работы, услуги при необходимости рекомендуется увеличивать не более чем на 13%;  если закупка осуществлялась путем проведения запроса котировок, запроса предложений - цену товара, работы, услуги при необходимости рекомендуется увеличивать не более чем на 17%;  если закупка осуществлялась у единственного поставщика (подрядчика, исполнителя) - цена товара, работы, услуги в соответствии с настоящим пунктом не корректируется.
Note on U19: ВНИМАНИЕ: указать цену из реестра договоров и умножить на соответствующий коэффициент (указать обза значения в виде формулы):  если закупка осуществлялась путем проведения конкурса - цену товара, работы, услуги при необходимости рекомендуется увеличивать не более чем на 10%;  если закупка осуществлялась путем проведения аукциона - цену товара, работы, услуги при необходимости рекомендуется увеличивать не более чем на 13%;  если закупка осуществлялась путем проведения запроса котировок, запроса предложений - цену товара, работы, услуги при необходимости рекомендуется увеличивать не более чем на 17%;  если закупка осуществлялась у единственного поставщика (подрядчика, исполнителя) - цена товара, работы, услуги в соответствии с настоящим пунктом не корректируется.
Note on U21: ВНИМАНИЕ: указать цену из реестра договоров и умножить на соответствующий коэффициент (указать обза значения в виде формулы):  если закупка осуществлялась путем проведения конкурса - цену товара, работы, услуги при необходимости рекомендуется увеличивать не более чем на 10%;  если закупка осуществлялась путем проведения аукциона - цену товара, работы, услуги при необходимости рекомендуется увеличивать не более чем на 13%;  если закупка осуществлялась путем проведения запроса котировок, запроса предложений - цену товара, работы, услуги при необходимости рекомендуется увеличивать не более чем на 17%;  если закупка осуществлялась у единственного поставщика (подрядчика, исполнителя) - цена товара, работы, услуги в соответствии с настоящим пунктом не корректируется.